## GLAVA PREDRAČUNA
PROJEKT:
STANOVANJSKI OBJEKT - ZARNIKOVA 4, 1000 LJUBLJANA
PREDRAČUN
popis del s količinami

## REKAPITULACIJA
PROJEKT:
STANOVANJSKI OBJEKT - ZARNIKOVA 4 - LJ - PRENOVA
| SKUPNA REKAPITULACIJA: |  |  | S €
A. | GRADBENA DELA |  |  | 0
B. | OBRTNIŠKA DELA |  |  | 0
C. | KANAL S PRIKLJUČKI |  |  | 0
D.1. | ELEKTRO INSTALACIJE - TOPLOTNA POSTAJA |  |  | 0
D.2. | ELEKTRO INSTALACIJE - STANOVANJA |  |  | 0
D.3. | ELEKTRO - NN |  |  | 0
D.4. | STRELOVOD |  |  | 0
E. | STROJNE INSTALACIJE |  |  | 0
F. | PID projekti: | kpl | 1 | 0
G. | ENERGETSKA IZKAZNICA: | kpl | 1 | 0
H. | ZAPISNIK O UGOTOVITVI VREDNOSTI STANOVANJ | kom | 18 | 0
| Skupaj (A +B+C+D+E+F+G+H) |  |  | 0
| DDV 9,50 % |  |  | 0
| SKUPAJ = |  |  | 0

## GRADB+OBRT.DELA-OBJKET
A./ | GRADBENA DELA:
A.1 | RUŠITVENA DELA: |  |  |  | 0
A.2 | ZIDARSKA DELA |  |  |  | 0
A.3 | CEMENTNI ESTRIHI |  |  |  | 0
| Skupaj gradbena dela: |  |  |  | 0
B./ | OBRTNIŠKA DELA:
B.1 | KROVSKO-KLEPARSKA DELA |  |  |  | 0
B.2 | MIZARSKA DELA (okna in vrata) |  |  |  | 0
B.3 | KERAMIČARSKA DELA |  |  |  | 0
B.4 | PARKETARSKA DELA |  |  |  | 0
B.5 | MK STENE IN OBLOGE |  |  |  | 0
B.6 | SLIKOPLESKARSKA DELA |  |  |  | 0
B.7 | RAZNA OBRTNIŠKA DELA |  |  |  | 0
B.8 | SPUŠČENI STROPOOVI |  |  |  | 0
| Skupaj obrtniška dela: |  |  |  | 0
A./ | GRADBENA DELA:
z.št. | opis postavke / dela | e | k | €/e | skupaj €
A.1./ | RUŠITVENA DELA:
Splošno:
1. | OPOMBA: Pred pričetkom del in pred izdelavo ponudbe mora izvajalec dodatno pregledati obstoječe stanje in stanje obstoječijh konstrukcij, ki se rušijo. Pregledati je potrebno že izdelan načrt rušitvenih del in projektantu ali nadzorni službi posredovati eventuelne pripombe. V postavkah rušitvenih del je v cenah za enoto mere potrebno zajeti: A./ Vse potrebne zaščite delovne sile, strojev in neposredne okolice ter obstoječih objektov v času izvajanja rušitvenih del; še posebej pa mirujoči in tekoči promet pešcev in vozil. B./ Z ruševinami, ki nastanejo pri rušitvi, je potrebno ravnati v skladu s Pravilnikom o ravnanju z odpadki (Ur. l. RS št. 84/98). Pred odvozom v stalno deponijo se ruševine sortirajo v skladu s klasifikacijami istega Pravilnika.
2. | Enotne cene morajo vsebovati: - vso potrebno dokumentacijo za začetek del; - vsa potrebna pripravljalna in pospravljalna dela; - pregled in čiščenje podloge, nanos izravnalne mase, kjer je to potrebno; - snemanje potrebnih izmer na gradbišču in po načrtih; - prenos in obeleževanje višinskih točk na objektu; - po potrebi izdelavo vzorca in vgradnjo le-tega na objektu; - ves potrebni material: glavni, pomožni, pritrdilni in vezni material; - vse potrebne transporte in prenose; - ustrezno začasno skladiščenje na delovišču; - vsa potrebna pomožna sredstva za montažo in demontažo na objektu; - uporabo vse potrebne mehanizacije ali drugih delovnih sredstev z vsemi povezanimi stroški; - usklajevanje z osnovnim načrtom in posvetovanje s projektantom; - vso potrebno delo od začetka do končnega izdelka; - vse potrebne zunanje (tehnolog, laboratorij) in notranje kontrole kakovosti; - vsa potrebna dokazovanja kakovosti materiala, pravilnega načina izvedbe in izvedenih del (certifikati uporabljenih materialov, meritve tlačne trdnosti, poročila, itd.); - terminsko usklajevanje del z ostalimi izvajalci na objektu; - vse potrebne ukrepe za doseganje zahtevane kakovosti in rokov iz potrjenega terminskega plana izvajalca; - popravilo morebitne povzročene škode ostalim izvajalcem na gradbišču; - čiščenje prostorov, nakladanje in odvoz odpadnega materiala na stalno deponijo; - plačilo komunalnega prispevka za stalno deponijo odpadnega materiala; - vsi ukrepi za zaščito delavcev na gradbišču, skladno z veljavnimi predpisi s področja varnosti in zdravja pri delu;
3. | V enotnih cenah morajo biti vključeni stroški na stalni deponiji. Izvajalec je dolžan predati vse evidenčne liste o oddaji odpadnega materiala.
4. | Ruševine in ostali odpadni material, ki nastane pri rušitvenih delih, se sortira na gradbišču v zato primernih kontejnerjih. Izvajalec je dolžan na osnovi potrjene sheme organizacije gradbišča v enotnih cenah upoštevati vse horizontalne in vertikalne transporte, nakladanje na gradbišču in odvoz v stalno deponijo oddaljeno do 15 km. Obračun se izvede na osnovi dejansko ugotovljenih količin na osnovi evidenčnih listov o predaji materiala.
5. | Izvajalec sam izdela shemo organizacije gradbišča, ki jo potrdi naročnik s svojo nadzorno službo. Izvajalec GOI del mora v enotnih cenah vseh del predvideti vse stroške, ki so odvisni od npr.: zapor pločnika, parkirnin, vseh potrebnih soglasij ustreznih institucij pred pričetkom del in izdelavo ponudbe si mora izvajalec ogledati lokacijo izvedbe bodočih del. Naročnik ne bo priznal nobenih dodatnih stroškov, ki bi izvirali iz nepoznavanja lokacije ali drugih logističnih problemov.
a.1.1 | Demontaža obstoječih vrat velikosti do 2,00 m2/ kom; - ročno rušenje in iznos odpadkov v gradbiščno deponijo (H = do 20 m, V = 0-16 m, povprečno 8,00 m); sortiranje odpadkov in kasnejši odvoz v stalno deponijo oddaljeno do 15 km ; v ceni so zajete tudi odstranitve podbojev; vključno z vsemi stroški na deponiji,pomožnimi deli, prenosi in transporti | kom | 21 |  | 0
a.1.2 | Demontaža obstoječih vrat velikosti 2 - 4 m2/ kom. - ostalo enako kot postavka a.1.1 | kom | 6 |  | 0
a.1.3 | Demontaža obstojčih oken velikosti 2 - 4 m2/ kom; - ročno rušenje in iznos odpadkov v gradbiščno deponijo (H = do 20 m, V = 8,00 m); sortiranje odpadkov in kasnejši odvoz v stalno deponijo oddaljeno do 15 km ; v ceni so zajete tudi odstranitve podbojev; vključno z vsemi stroški na deponiji,pomožnimi deli, prenosi in transporti | kom | 17 |  | 0
a.1.4 | Rušenje obstoječih tlakov do obstoječih desk nad stropniki; - tlaki v sestavi: parket, leseni opaž, gramozno nasutje - ročno rušenje in iznos odpadkov v gradbiščno deponijo (H = do 20 m, V = do 8,00 m); sortiranje odpadkov in kasnejši odvoz v stalno deponijo oddaljeno do 15 km ; v ceni so zajete tudi odstranitve podbojev; vključno z vsemi stroški na deponiji,pomožnimi deli, prenosi in transporti
a./ | Odstranitev parketa deb. 24 mm | m2 | 269.28 |  | 0
b./ | Odstranitev lesenega opaža, deske 24 mm, vključno z letvami 8/5 cm, ki so položene v nasutju | m2 | 269.28 |  | 0
c./ | Odstranitev gramoznega nasutja. Točno debelino odstranitve nasutja bo določil nadzorni organ glede na projektirano novo sestavo tlakov. | m3 | 35.0064 |  | 0
d./ | Odstranitev PVC finalnih tlakov položenih na obstoječi parketni tlak - v predračunu zajeta ocena. Obračun na osnovi dejansko ugotovljenih količin na mestu samem - upoštevano 50 % površine parketa | m2 | 134.65 |  | 0
a.1.5 | Rušenje obstoječih ometov in stenskih oblog; - ročno rušenje in iznos odpadkov v gradbiščno deponijo (H = do 20 m, V = 0-16 m, povprečno 8,00 m); sortiranje odpadkov in kasnejši odvoz v stalno deponijo oddaljeno do 15 km; vključno z vsemi stroški na deponiji,pomožnimi deli, prenosi in transporti. Upoštevana debelina ometov do 3,5 cm
a./ | odstranitev ometov debeline do 3,00 cm | m2 | 832 |  | 0
b./ | odstranitev lesenih oblog - v predračunu zajeta ocena. Obračun na osnovi dejansko ugotovlejnih količin na mestu samem. Izvajalec izdela posnetek obstoječega stanja. V predračunu upoštevana ocena 30 % od postavke rušenja ometov. | m2 | 249.6 |  | 0
c./ | Grobo in fino čiščenje opečnih sten po odstranitvi obstoječih ometov in stenskih oblog: ( odpraševanje površin ) | m2 | 832 |  | 0
a.1.6 | Odstranitev/struganje obstoječe barve na stropovih; - ročno rušenje in iznos odpadkov v gradbiščno deponijo (H = do 20 m, V = do 8,00 m); sortiranje odpadkov in kasnejši odvoz v stalno deponijo oddaljeno do 15 km ; vključno z vsemi stroški na deponiji,pomožnimi deli, prenosi in transporti. Eventuelna odstranitev ometov je zajeta v post. a.1.6.a. V tem slučaju se strugenje ne obračuna | m2 | 269.29 |  | 0
a.1.6.a | Odstranitev stropnih ometov deb. do 3 cm, skupaj s trstiko, pribito na leseni opaž | m2 | 269.29 |  | 0
a.1.6-1 | Enako kot postavka a.1.6.; le struganje obstoječe barve na stopnišču | m2 | 323.76 |  | 0
a.1.6-2 | Grobo in fino čiščenje stropov po odstranitvi obstoječe barve - odpraševanje površin | m2 | 269.28 |  | 0
a.1.6-3 | Popravilo površin stopniščnih sten po struganju obstoječe barve - popravilo s fino cementno malto CM 1:2, sloj v minimalni debelini - v predračunu upoštevan 50 % površine struganja | m2 | 161.88 |  | 0
a.1.7 | Rušenje teraco plošč deb.2 cm in betonskega betonskega estriha deb.6 cm - odstranitev vseh slojev do obstoječe AB plošče; HODNIKI: skupna debelina tlaka cca 8,00 cm - ročno rušenje in iznos odpadkov v gradbiščno deponijo (H = do 20 m, V = 0-16 m, povprečno 8,00 m; sortiranje odpadkov in kasnejši odvoz v stalno deponijo oddaljeno do 15 km ; vključno z vsemi stroški na deponiji,pomožnimi deli, prenosi in transporti.
a.1.7.a | teraco plošče deb. 2 cm | m2 | 149.55 |  | 0
a.1.7.b. | betonski estrih deb. cca 6 cm | m2 | 149.55 |  | 0
a.1.7-1 | Rušenje talne keramike - odstranitev vseh slojev do obstoječe tlačne AB plošče; KOPALNICE: skupna debelina tlaka cca 7,00 cm - ročno rušenje in iznos odpadkov v gradbiščno deponijo (H = do 20 m, V = povprečno 8,00 m); sortiranje odpadkov in kasnejši odvoz v stalno deponijo oddaljeno do 15 km ; vključno z vsemi stroški na deponiji,pomožnimi deli, prenosi in transporti. | m2 | 5.15 |  | 0
a.1.7-2 | Rušenje talne hidroizolacije v obstoječih sanitarijah (bitumenska H.I.); ročno rušenje in iznos odpadkov v gradbiščno deponijo (H = do 20 m, V povprečno do 8,00 m); sortiranje odpadkov in kasnejši odvoz v stalno deponijo oddaljeno do 15 km ; vključno z vsemi stroški na deponiji,pomožnimi deli, prenosi in transporti. | m2 | 5.15 |  | 0
a.1.8 | Rušenje sten obloženih s keramiko; ročno rušenje in iznos odpadkov v gradbiščno deponijo (H = do 20 m, V = vdo 8,00 m); sortiranje odpadkov in kasnejši odvoz v stalno deponijo oddaljeno do 15 km ; vključno z vsemi stroški na deponiji,pomožnimi deli, prenosi in transporti. | m3 | 2.55 |  | 0
a.1.9 | Rušenje obstoječe stenske keramike, vključno z odstranitvijo obstoječega ometa in stenskih oblog; ročno rušenje in iznos odpadkov v gradbiščno deponijo (H = do 20 m, V = do 8,00 m); sortiranje odpadkov in kasnejši odvoz v stalno deponijo oddaljeno do 15 km ; vključno z vsemi stroški na deponiji,pomožnimi deli, prenosi in transporti. | m2 | 17.65 |  | 0
a.1.9-1 | Rušenje obstoječe nizkostenske keramične ali teraco obloge na hodnikih: višina obdelave do cca. 30 cm; ročno rušenje in iznos odpadkov v gradbiščno deponijo (H = do 20 m, V = do 8,00 m); sortiranje odpadkov in kasnejši odvoz v stalno deponijo oddaljeno do 15 km ; vključno z vsemi stroški na deponiji,pomožnimi deli, prenosi in transporti. | m1 | 161.3 |  | 0
a.1.10 | Rušenje obstoječe lesene stene z nadsvetlobo; - ročno rušenje in iznos odpadkov v gradbiščno deponijo (H = do 20 m, V = povprečno 8,00 m); sortiranje odpadkov in kasnejši odvoz v stalno deponijo oddaljeno do 15 km ; vključno z vsemi stroški na deponiji,pomožnimi deli, prenosi in transporti. | m2 | 12.55 |  | 0
a.1.11 | Rušenje opečnih sten različnih debelin: ročno/ strojno rušenje in iznos odpadkov v gradbiščno deponijo (H = do 20 m, V = povprečno 8,00 m); sortiranje odpadkov in kasnejši odvoz v stalno deponijo oddaljeno do 15 km ; vključno z vsemi stroški na deponiji,pomožnimi deli, prenosi in transporti. | m3 | 11.325 |  | 0
a.1.12 | Rušenje/izdelava odprtin za izvedbo preklad nad vhodnimi vrati v opečnih zidovih, vključno varnostno podpiranje obstoječe konstrukcije do polne tlačne trdnosti nove betonske preklade ; ročno rušenje in iznos odpadkov v gradbiščno deponijo (H = do 20 m, V = povprečno 8,00 m); sortiranje odpadkov in kasnejši odvoz v stalno deponijo oddaljeno do 15 km ; vključno z vsemi stroški na deponiji,pomožnimi deli, prenosi in transporti. | m3 | 6.075 |  | 0
a.1.13 | Izdelava prebojev v stenah in stropovih za prehode inštalacij: in iznos odpadkov v gradbiščno deponijo (H = do 20 m, V = povprečno 8,00 m); sortiranje odpadkov in kasnejši odvoz v stalno deponijo oddaljeno do 15 km ; vključno z vsemi stroški na deponiji,pomožnimi deli, prenosi in transporti.
a./ | vrtanje prebojev s kronsko žago - preboji fi 150 mm, deb. betona do 20 cm | kom | 15 |  | 0
b./ | Izvedba prebojev v AB ploščah deb. do 12 cm z rezanjem:
b.1 | dim: 20 x 15 cm | kom | 1 |  | 0
b.2 | dim: 40 x 15 cm | kom | 4 |  | 0
b.3 | dim: 80 x 15 cm | kom | 5 |  | 0
b.4 | dim: 60 x 15 cm | kom | 2 |  | 0
b.5 | dim: 30 x 30 cm | kom | 2 |  | 0
b.6 | dim: 30 x 15 cm | kom | 3 |  | 0
b.7 | dim: 110 x 15 cm | kom | 2 |  | 0
b.8 | dim: 100 x 15 cm | kom | 2 |  | 0
b.9 | dim: 50 x 30 cm | kom | 2 |  | 0
b.10 | dim: 140 x 15 cm | kom | 2 |  | 0
b.11 | dim: 60 x 30 cm | kom | 2 |  | 0
b.12 | dim: 170 x 15 cm | kom | 3 |  | 0
b.13 | dim: 75 x 30 cm | kom | 2 |  | 0
b.14 | dim:185 x 15 cm | kom | 3 |  | 0
a.1.14 | Rušenje / demontaža obstoječe opečne kritine ( zareznik), ročni iznos; sortiranje odpadkov na gradbiščni deponiji h=do 20 m; V = povprečno 20 m; in kasnejši odovoz v stalno deponijo oddaljeno do 15 km, vključno z vsemi stroški na deponiji. Izvajalec je dolžan predati vse evidenčne lste o predaji materiala v stalno deponijo. V enotni ceni morajo biti vključena vsa pomožna dela, prensoi in trasnporti material do gradbiščne deponije. V ceni zajeti tudi odstranitev obsteječih letev | m2 | 368.42 |  | 0
a.1.15 | Rušenje poševnine obstoječega dimnika; ostalo enako kot postavka a.1.14 | m3 | 0.85 |  | 0
a.1.16 | Rušenje / odstranitev obstoječega tlaka - malton v debelini 5 cm; Transport V= 16 m, ostalo enako kot postavka a.1.14 | m2 | 25.55 |  | 0
a.1.17 | Demontaža obsteječih pocionkanih žlebov - horizontalni in vertikalni odtočni žlebovi; ostalo enako kot postavka a.1.14 | m1 | 100.55 |  | 0
a.1.7.a. | Demontaža kapne pločevine, vključno s podložno lepenko. Deske se ne demontirajo. | m2 | 90 |  | 0
a.1.7.b. | Demontaža obstoječih kleparskih obrob dimnikov in obrobe požarnega zidu, obrobe r.š. 66 cm | m1 | 60 |  | 0
a.1.18 | Rušenje / demontaža obstoječih strešnih oken dim 45 x 45 cm; ostalo enako kot postavka a.1.14 | kom | 4 |  | 0
a.1.19 | Grobo in fino čiščenje talnih površin - po končanih rušitevnih delih - čiščenje površin pred nadaljevanjem ostalih del, z ročnim iznosom odpadkov v gradbiščno deponijo H = DO 20 m; V = povprečno 8,00 m, sortiranje odpadkov, nakladanje in odvoz v stalno deponijo oddaljeno do 15 km, vključno z vsemi stroški na stalni deponiji, izvajalec je dolžan predati vse evidenčne liste o oddaji odpadnega materiala v stalno deponijo. | m2 | 677.8 |  | 0
a.1.20 | Odstranitev in iznos opreme v stanovanju (1 kompletno stanovanje ); ročni iznos opreme kot so stoli, mize, omare postelje, kuhinjska oprema itd…ročni prenos na gradbiščno deponijo H = do 20 m; V = povprečno do 8,00 m, sortiranje odpadkov, nakladanje in transport v stalno deponijo na razsdaljo do 15 km, vključno z vsemi stroški na deponiji. Izvajalec je dolžan predati vse evidenečne liste o predaji odpadnega materiala v stalno deponijo. | kpl | 14 |  | 0
| Rušitvena dela skupaj: |  |  |  | 0
A.2./ | ZIDARSKA DELA:
Splošno:
1. | Za vse nejasnosti ali variantne rešitve se je obvezno posvetovati s projektantom.
2. | Zidarska dela se morajo izvajati po določilih veljavnih tehničnih predpisov in normativov.
3. | Zidanje mora biti čisto, s pravilno vezavo opeke. Stiki morajo biti dobro zaliti z malto, vrste popolnoma vodoravne, malta pa ne sme biti v debelejšem sloju kot 15 mm. Vse površine morajo biti popolnoma ravne in navpične, odvečna malta iz stikov se mora odstraniti dokler je še sveža.
4. | Vgrajeni material za ta dela mora po kvaliteti ustrezati določilom veljavnih tehničnih predpisov.
5. | Vgrajeni materjali za zidarska dela morajo po kvaliteti ustrezati določilom veljavnih tehničnih predpisov: 5.1./ malta za grobi in fini omet: SIST EN 998-1 5.2./ malta za zidanje: SIST EN 998-2 5.3./ zidarski cement: SIST EN 413-1 5.4./ gradbeno apno: SIST EN 459-1 5.4./ opečni zidaki: SIST EN 771-1
6. | Standardi za zidarska dela vsebujejo poleg izdelave opisane v posamezni postavki, še vsa potrebna pomožna dela in sicer: - dela in ukrepe po določilih veljavnih predpisov varstva pri delu - prenos vode za močenje opeke in zidov, premeščanje maltark in občasno mešanje malte, dodajanje materiala in orodja - postavitev, premeščanje in odstranitev premičnih odrov višine do 2,00 m - prenos in obeleževanje višinskih točk na objektu - čiščenje prostorov, izdelkov in delovnih priprav med delom in po končanem delu.
7. | OMETI Standardi za izvedbo ometov vsebujejo poleg opisa, opisane v posamezni potavki še vsa pomožna dela in ukrepe kot sledi: - dela in ukrepe po določilih veljavnih predpisov varstva pri delu - vsa potrebna merjenja z določanjem točk smeri, višin in ravnin, nameščanje in zaščito oznak, vodil in podobno - potrebno čiščenje reg in podlog ter vlaženje podlog pred pričetkom del - izdelava vodil (faž), zaključkov in špalet - zaščito izdelkov pred mrazom, vročino, vetrom in fizičnim poškodbam - krpanje poškodovanih podlog - obračun se vrši v merskih enotah navedenih v posamezni postavki
8. | VZIDAVE - vse vzidave in zidarske obdelave morajo biti izvršene v skladu s projektno dokumentacijo ali po zahtevah v drugi dokumentaciji. - materjal za vgrajevanje elementov, kot za zidarsko obdelavo mora po kvaliteti ustrezati določilom veljavnih predpisov - standardi za vzidave in zidarske obdelave zajemajo, poleg del opisanih v posamezni postavki, še: - merjenje in označevanje lege vzidave elementa - dolbljenje oz. drug način priprave ležišča pred zalivanjem -nameščanje, sidranje, opiranje, podpiranje in vezanje elementa za vzidavo - dobava elementov načeloma ni upoštevana pri vzidavi temveč v obrtniških delih; upoštevati jo je treba samo, če je to v posamezni postavki za vzidave posebej navedeno.
9. | IZOLACIJE - kot izolacije se smatrajo vse vrste hidroizolacij temeljev, tlakov, zidov in stropov. - kvaliteta dela in vgrajeni materjali morajo ustrezati določilom veljavnih tehničnih predpisov, normativov in standardov. - standardi za izolacijska dela vsebujejo poleg izdelave, opisane v posamezni postavki, še: - vsa dela in ukrepe po določilih veljavnih predpisov varstva pri delu - pripravo izolacijskega materjala s prenosom do mesta vgraditve - napravo izolacij po opisu in tehničnih pogojih proizvajalca
10. | Vsa dela morajo biti izvršena tako, da je zagotovljena funkcionalnost, stabilnost, varnost, natančnost in življenjska doba posameznih elementov.
11. | Enotne cene morajo vsebovati: - vso potrebno dokumentacijo za začetek del - vsa potrebna pripravljalna in pospravljalna dela - pregled in čiščenje podloge ter nanos izravnalne mase, kjer je to potrebno - snemanje potrebnih izmer na gradbišču in po načrtih - prenos in obeleževanje višinskih točk na objektu - po potrebi izdelava vzorca in vgradnja le-tega na objektu - ves potrebni material: glavni, pomožni, pritrdilni in vezni material - vse potrebne transporte in prenose - ustrezno začasno skladiščenje na delovišču - vsa potrebna pomožna sredstva za montažo in demontažo na objektu - uporabo vse potrebne mehanizacije ali drugih delovnih sredstev z vsemi stroški povezanimi s tem - usklajevanje z osnovnim načrtom in posvetovanje s projektantom - vso potrebno delo do končnega izdelka - vse potrebne zunanje (tehnolog, laboratorij) in notranje kontrole kakovosti - vsa potrebna dokazovanja kakovosti materiala, pravilnega načina izvedbe in izvedenih del (certifikati uporabljenih materialov, meritve tlačne trdnosti, poročila, itd.) - terminsko usklajevanje del z ostalimi izvajalci na objektu - vse potrebne ukrepe za doseganje zahtevane kakovosti in rokov iz potrjenega terminskega plana izvajalca - popravilo morebitne povzročene škode ostalim izvajalcem na gradbišču - čiščenje prostorov, nakladanje in odvoz odpadnega materiala na stalno deponijo - plačilo komunalnega prispevka za stalno deponijo odpadnega materiala - vse ukrepe za zaščito delavcev na gradbišču, skladno z veljavnimi predpisi s področja varnosti in zdravja pri delu
12. | Vsa dela morajo biti izvršena tako, da je zagotovljena funkcionalnost, stabilnost, varnost, natančnost in življenjska doba posameznih elementov.
a.2.1 | Zazidava odprtin v obstoječih zidovih z modularno opeko v PCM 1:2:6, vključno z napravo malte, vsemi pomožnimi deli, prenosi in transporti ter pomožnimi delovnimi odri do mesta vgrajevanja (H = 20,00 m; V = 8,00 m) | m3 | 14.475 |  | 0
a.2.2 | Grobi in fini omet opečnih sten (obstoječe opečne stene in nove zazidave); vključno s predhodnim cementnim obrizgom v CM 1:2, grobim in finim ometom v PCM 1:2:6; debelina ometa cca 2,50 cm, z vsemi pomožnimi deli, pomožnimi delovnimi odri, vsemi prenosi in transporti vsega materiala do mesta vgrajevanja. | m2 | 832 |  | 0
a.2.3 | Grobi in fini omet na mestih odstranitve nizkostenske keramične obloge na hodnikih; višina obdelave do cca. 30 cm, s predhodnim cementnim obrizgom v CM 1:2; grobim in finim ometom v PCM 1:2:6; debelina ometa cca 2,50 cm | m2 | 50.12 |  | 0
a.2.4 | grobi in fini omet stropov. Pri grobem ometu upoštevati rabiciranje, saj se omet izvaja na leseni opaž po odstranitvi trstike. | m2 | 269.29 |  | 0
a.2.5 | Hidroizolacija v kopalnicah: kompeltna izvedba talne hidroizolacije / premaz pred polaganjem talne keramike / premaz kot npr: MAPELASTIC AQUADEFENSE; na stikih stena / stena ali stena / tla se vgradi samolepilni gumirani trak kot npr: MAPEBAND SA ali enakovredno, kompeltno z vsemi pomožnimi deli, prenosi in transporti vsega materiala do mesta vgrajevanja | m2 | 50.12 |  | 0
a.2.6 | Vertikalna izolacija v območju tuša premaz tudi po stenah v širini 1,00 m, do stropa. Tip hidroizolaije kot post. a.2.5. | m2 | 74.55 |  | 0
a.2.7 | Zidarska obdelava okenskih špalet po odstranitvi obstoječih oken; obdelava s fino cementno malto CM 1:2 - notranja stran; ostalo enako kot postavka a.2.2.. Obračun: po razviti površini špalete. | m2 | 39.1 |  | 0
a.2.8 | Zidarska obdelava okenskih špalet po odstranitvi obstoječih oken; obdelava s fino cementno malto CM 1:2 / fasada. Obračun: po razviti površini špalete. | m2 | 35.6 |  | 0
a.2.9 | Zidarska obdelava špalet notranjih vrat; ostalo enako kot postavka a.2.2. | m2 | 37.4 |  | 0
a.2.10 | Vzidava vrat velikosti do 2 m2/ kom. | kom | 12 |  | 0
a.2.11 | Vzidava vrat velikosti 2 - 4 m2/ kom. | kom | 6 |  | 0
a.2.12 | Vzidava oken velikosti 2 - 4 m2/ kom. | kom | 17 |  | 0
a.2.13 | Izvedba preklad nad vhodnimi vrati; dobava in vgrajevanje betona C 25/30, prereza 0,12 - 0,20 m3/m1; ročno vgrajevanje betona, prenos do V = 8 m; H = do 20,00 m, z vsemi pomožnimi deli, prenosi in transporti vsega materiala do mesta vgrajevanja. | m3 | 6 |  | 0
a.2.14 | Montaža in demontaža opaža preklad z višino opaževanja do 3,00 m | m2 | 30 |  | 0
a.2.15 | Betonsko železo - S 500: Dobava, rezanje, krivljenje in polaganje ter vezanje armature, z vsemi pomožnimi deli, transporti in prenosi na objektu do mesta vgrajevanja (srednje zahtevna armatura). V ceni upoštevati tudi ves vezni material za vezanje armature, potrebne podložke za armaturo, ki zagotavljajo zadostno zaščitno debelino po statičnem projektu - glej detaj v armaturnem načrtu. Konstruktivni distančniki kot nosilni elementi zgornje armature se obračunajo kot je zajeto v armaturnem načrtu - zajeto v skupni količini vgrajenega železa. SIST EN 10080; SIST EN 1992-1-1.
a. | do Φ 12 | kg | 390 |  | 0
b. | nad Φ 14 | kg | 220 |  | 0
a.2.16 | Montaža in demontaža premičnih delovnih odrov na lesenih ali Fe stolicah višine do 2,00 m. | m2 | 677.8 |  | 0
a.2.17 | Klesanje utorov v opečnem zidu za potrebe elektroinstalacij; utori dim do 6x3 cm; vključno z zazidavo in ometom po končanih zidarskih delih. V predračunu je podana ocena, obračun se izvede na sonovi dejansko ugotovljenih količin na mestu samem. Ročni prenos ruševin v gradbiščno deponijo, nakladanje in odvoz v stalno deponijo vključno z vsemi stroški na stalni deponiji. | m1 | 310 |  | 0
a.2.18 | Izdelava utora v steni stopnišča; utor dim š x g = 21 x 7 cm ; nakladanje ruševin, ročni prenos v grasdbiščno deponijo h = do 20 m; v = do 8,00 m, nakladanje in odvoz v stalno deponijo oddaljeno do 15 km, vključno z vsemi stroški na stalni deponiji. Izvajalec je dolžan predati vse evidenčne liste o predaji odpadnega materilala. Mešani gradbeni odopadki. Opomba: pri križanjih in približevanju obstoječih instalacij je potrebno dela izvajati s povečano pazljivostjo. | m1 | 25 |  | 0
a.2.18-1 | Enako kot postavka a.2.18, le izdelava utora v tlaku - tlak terazzo - utor v dolžini 4,00 m | m1 | 4 |  | 0
a.2.18-2 | Vgrajevanje SIGMAFLEKS cevi 1-3; fi 50 mm, za potrebe elektroinstalacija - cevi dobavi izvajalec elektroinstalacij. | m1 | 4 |  | 0
a.2.18-3 | Zazidava utora v tlaku / kompletna zazidava s popravilom terazzo tlaka v šrini 21 cm, kompletno z vsemi pomožnimi deli, napravo estriha / terazza - enak izgled kot obstoječi tlak, z vsemi pomožnimi deli, prenosi in transporti vsega materiala do mesta obdelave | m1 | 4 |  | 0
a.2.19 | Zazidava utora po končanih instalacijskih delih z opeko in finalni omet površine z grobo in fino malto PCM 1:2:6, vključno z napravo malte vsemi pomožnimi deli, prenosi in transporti vsega materiala do mesta vgrajevanja. | m2 | 9 |  | 0
a.2.20 | Vgrajevanje SIGMAFLEKS cevi 1-3; fi 50 mm, za potrebe elektroinstalacija - cevi dobavi izvajalec elektroinstalacij. | m1 | 25 |  | 0
a.2.21 | Zabetoniranje odprtin po končanih instalacijskih delih z betonom 0- 8 mm; C25/30, kompletno z vsemi pomožnimi deli, prenosi in transporti vsega materiala do mesta obdelave. Povprečna poraba betona 0,02 m3/kom; ročni prenosi materiala do mesta vgrajevanja h = do 20,00 m; v = do 8,00 m | kom | 50 |  | 0
a.2.22 | Podzidava tuš kadičk dim 80 x 80 cm s siporex bloketi; zidanje na lepilo; kompletno z vsemi pomožnimi deli, prenosi in transporti vsega materiala do mesta obdelave. Dobava kadičk zajeta v strojnih instalacijah. | kom | 18 |  | 0
a.2.23 | Obloga WC izplakovalnika: kompletna izvedba zidanja s siporex bloketi kot npr: YTONG ZB 20 ali podobno, bloketi d = 20,00 cm, zidanje na lepilo, izvede se do stropa. V enotni ceni morajo biti zajeta vsa pomožna dela, prenosi in transporti vsega potrebnega materiala do mesdta vgrajevanja, vključno z vsemi pomožnimi odriza delo na višini. | m3 | 5 |  | 0
a.2.24 | Grobi in fini omet siprex obzidave; debelina ometa cca 1,50 cm, vključno z napravo grobe in fine malte PCM 1:2:6, tger predhodnim cementnim obrizgom s fino cementno malto CM 1:2, ostalo enako kot postavka a.2.20 | m2 | 30 |  | 0
a.2.25 | Grobo in fino čiščenje vseh površin in vgrajene opreme;grobo čiščenje med gradnjo in fino čiščenje vseh površin in vgrajene opreme (okna, vrata, instal. oprema…) pred primopredajo objekta | m2 | 677.8 |  | 0
a.2.26 | Zidarska pomoč obrtnikom in instalaterjem. V predračunu podana ocena ur. Obračun se izvede na osnovi dejansko ugotovljenih količin na osnovi predhodnega naročila s strani naročnika.
| KV | ur | 180 |  | 0
| PK | ur | 180 |  | 0
a.2.27 | POZ Z9 - Finalizacija instalacijskih jaškov na strehi: Sestava slojev sistema (od zunaj navznoter): finalni tankoslojni nanos - omet, npr.: STOLIT d = 0.3 cm, na ustrezno pripravljeno armirano podlago, barva in finost zrnavosti po dogovoru z arhitektom! - osnovni brezcementni tankoslojni nanos, d = 0.3 cm, armiran s stekleno mrežico po sistemski rešitvi proizvajalca, npr.: STO - Armat Classic - toplotno - izolacijski sloj: d = 4.0 cm, ekspandirani polistiren SIST EN 13163, plošče dim 100/50 cm, brez stopničastega preklopa! ( λ= max.0.036 W/(m.K), ρ = 15-18kg/m3), vležane/starane, po tenični specifikaciji proizvajalca, npr.: STO Polystirol - Hartschaumplatte tip EPS - F 18, plošče so lepljene na betonsko steno po tehnični specifikaciji proizvajalca sistema - hidravlično vezivno lepilo za EPS plošče, npr.: STO Level UNI d = 0.4 cm. | m2 | 45.3 |  | 0
a.2.28 | Fasadni odri višine do 20,00 m; Montaža in demontaža fasadnih odrov , z napravo podstavka za oder, prenosom materiala do mesta montaže, čiščenjem elementov po končani uporabi in vsemi pomožnimi deli po opisu iz splošnih določil za tesarska dela. Amortizacijska doba 90 dni - oder za enostavno fasado. V ceni odra mora biti zajeta tudi potrebna varnostna ograja in potrebne ozemljitve odra, ter vsi potrebni dostopi na oder v vsaki etaži. | m2 | 1052.95 |  | 0
a.2.28.a. | Zapora pločnika ob objektu Zarnikova 4 (javna površina) za čas izvedbe del na fasadi in strehi. V ceni zajeti izdelavo načrta zapore, pridobitev soglasja za izvedbo zapore na MOL-u, plačilo takse za čas zapore, kot tudi stroške signalizacije zapore, skladno z načrtom zapore. Ponuditi pavšalni znesek. | kpl | 1 |  | 0
a.2.29 | Zidarska obdelava odprtin elektro omaric: prilagoditev se izvede glede na velikost novih elektro omaric. Obstoječe odprtine se se v primeru vešje odprtine za nove omarice povečajo ter obdelajo z grobo in fino malto, ali pa zazidajo v primeru majše omarice. V enotni ceni zajeta vsa pomožna dela, izdelava grobe in fine PCM malte 1:2:6; vsi prenosi materiala do mesta vgrajevanja h = do 20m; v = do 8,00 m. Velikost omaric do 1,30 m2/kom | kom | 6 |  | 0
a.2.30 | Klesanje utora je UNP 140 jeklene profile: ležišča se izvedejo v obstoječih zidovih v instalacijskioh jaških - glej detaj arhitekta. UNP profili imajo ležišče v obstoječem zidu dolžine min. 15 cm ; dolžina posameznega elementa je cca 45 cm; vse mere mora izvajalec kontrolirati na mestu samem pred izdelavo in vgradnjo. V jaških širine 50 do 100 cm se vgradi dva UNP profila, v jaških širina nad 100 cm pa trije UNP profili. V obračunu je podana skupna dolžina vseh elementov. V enotni ceni morajo biti zajeta vsa pomožna dela, prenosi in ztransporti do mesta montaže / vgrajevanja. Odprtine se zabetonirajo z ekspanzijskim betonom C 25/30.
a./ | klesanje odprtin za ležišča UNP profilov: v enotni ceni morajo biti zajeti vsi stroški za prenose in prevoze odpadnega materiala do stalne deponijje oddaljene do 15 km - mešani gradbeni odpadki. Izvajalec je dolžan predati naročniku vse evidenečne liste o predaji materiala v stalno deponijo. | m3 | 0.75 |  | 0
a.1./ | dobava in vgrajevanje ekspanzijskega betona - konstrukcije prereza do 0,02 m3/kom ( skupaj cca 60kom ) | m3 | 0.55 |  | 0
a.2./ | opaževanje in razopaževanje čela za zabetoniranje ležišč - opaž iz desk, kompeltno z vsemi pomožmnimi deli, prenosi in transporti vsega materiala do mesta opaževanja. Višina čela h = do 20 cm; | m1 | 36.28 |  | 0
b./ | UNP 140 - jekleni profili ; dobava, izdelava in vgrajevanje / montaža po detajlu arhitekta; ustrezno antiorozijsko zaščiteni | m1 | 25 |  | 0
c./ | Robni profili UNP 140; dobava, izdelava in montaža po detajlu arhitekta; obstoječo armaturo se zavari na jekleni UNP profil, vsi stiki se zalijeo s fino cementno malto CM 1:2 | m1 | 50.45 |  | 0
a.2.32 | Nepredvidena dela - ocena 5 % od vrednosti G.O.I.. del - dejanski obračun se izvede na osnovi naročil na mestu samem po predhodnem dogovoru |  |  |  | 0
| Skupaj zidarska dela : |  |  |  | 0
A.3./ | CEMENTNI ESTRIHI
Splošno:
1. | Tlakarska dela morajo biti izvršena po določilih veljavnih normativov in v soglasju s tehničnimi predpisi za polaganje posameznih vrst tlakov.
2. | Storitve kooperanta obsegajo: (če ni z medsebojno pogodbo drugače določeno):
a. | snemanje vseh potrebnih izmer na objektu pred pričetkom izvajanja del
b. | pregled in čiščenje podloge
c. | nanos izravnalne mase, kjer je to zahtevano
d. | vsa dela na objektu vključno z vsemi dajatvami
e. | dobava osnovnega in pomožnega materiala
f. | prevoz materiala in orodja na objekt z vsem potrebnim nakladanjem, ekspeditom, razkladanjem in notranjim transportom do mesta vgrajevanja ter polaganje po opisu posamezne postavke
g. | popravila zidov oz. oblog sten poškodovanih ob polaganju tlakov
h. | odstranjevanje preostalega materiala, odnos in odvoz iz gradbišča, končno čiščenje in zavarovanje tlakov do predaje in podobno
3. | Enotne cene morajo vsebovati: - vsa potrebna dokumentacija za začetek del; - vsa potrebna pripravljalna in pospravljalna dela; - pregled in čiščenje podloge, nanos izravnalne mase, kjer je to potrebno; - snemanje potrebnih izmer na gradbišču in po načrtih; - prenos in obeleževanje višinskih točk na objektu; - po potrebi izdelava vzorca in vgradnja le-tega na objektu; - ves potrebni material: glavni, pomožni, pritrdilni in vezni material; - vse potrebne transporte in prenose; - ustrezno začasno skladiščenje na delovišču; - vsa potrebna pomožna sredstva za montažo in demontažo na objektu; - uporabo vse potrebne mehanizacije ali drugih delovnih sredstev z vsemi stroški povezanimi s tem; - usklajevanje z osnovnim načrtom in posvetovanje s projektantom; - vso potrebno delo do končnega izdelka; - vse potrebne zunanje (tehnolog, laboratorij) in notranje kontrole kakovosti; - vsa potrebna dokazovanja kakovosti materiala, pravilnega načina izvedbe in izvedenih del (certifikati uporabljenih materialov, meritve tlačne trdnosti, poročila, itd.); - terminsko usklajevanje del z ostalimi izvajalci na objektu; - vse potrebne ukrepe za doseganje zahtevane kakovosti in rokov iz potrjenega terminskega plana izvajalca; - popravilo morebitne povzročene škode ostalim izvajalcem na gradbišču; - čiščenje prostorov, nakladanje in odvoz odpadnega materiala na stalno deponijo; - plačilo komunalnega prispevka za stalno deponijo odpadnega materiala; - vsi ukrepi za zaščito delavcev na gradbišču, skladno z veljavnimi predpisi s področja varnosti in zdravja pri delu;
4. | Vsa dela morajo biti izvršena tako, da je zagotovljena funkcionalnost, stabilnost, varnost, natančnost in življenjska doba posameznih elementov.
a.3.1 | poz. T1 - tla v kopalnici, etaže N1, N2, N3, N4 in mansarda Kompletna izdelava tlaka v sestavi: - suhi estrih, kot npr. Knauf element Aquapanel Floor d=22mm ali enakovredno. Na površini suhega estriha se izvede globinski temeljni premaz s produktom kot npr. K451 Knauf Tiefengrund, kar je zajeti v enotni ceni suhega estriha - razbremenilna plošča, kot npr. Fasoperl A8 d=8mm ali enakovredno - toplotna izolacija, kot npr. Knauf Insulation talna plošča TPST d=4cm ali enakovredno - suho nasutje, kot npr. Bituperl v debelini 3 cm, z obvezno 10 % komprimacijo | m2 | 49.44 |  | 0
a.3.1.a. | Doplačilo za izdelavo Bituperla v dodat.deb. 2-3 cm (skupno 5-6 cm) | m2 | 49.44 |  | 0
a.3.1-1 | Tlaki na hodnikih ( PT+1.ND+2.ND+3.ND+4.ND): kompletna izdelava tlakov v sestavi: a./ kompletna izdelava mikroarmiranih cementnih estrihov deb. 5 cm, C20/25, armirani z mikroarmatura PP, vsebnost 0.95 kg/m2, npr.: FIBRILs F 120 ali enakovredno. Estrihi so po obodu dilatirani s stiropor trakom debeline min. 1,00 cm. Površina mora biti ravna po DIN 18202 za stanovanjske zgradbe. b./ ločilni sloj; PE folija, d= 0,15 mm c./ toplotna in akustična izoalcija, d= 2,00 cm; dobava in polaganje kamene volne SIST EN 13162 (λR= 0,037 W/(m.K); ρ= 105 kg/m3, npr.: KNAUF INSULATION TP ali enakovredno (polaganje na obstoječo stropno konstrukcijo). | m2 | 172.58 |  | 0
a.3.2 | poz. T2 - tla v stanovanjih, etaže N1, N2, N3, N4 in mansarda Kompletna izdelava tlaka v sestavi: - suhi estrih, kot npr. Knauf element Aquapanel Floor d=22mm ali enakovredno. Na površini suhega estriha se izvede globinski temeljni premaz s produktom kot npr. K451 Knauf Tiefengrund, kar je zajeti v enotni ceni suhega estriha - razbremenilna plošča, kot npr. Fasoperl A8 d=8mm ali enakovredno - toplotna izolacija, kot npr. Knauf Insulation talna plošča TPST d=4cm ali enakovredno - suho nasutje, kot npr. Bituperl v debelini 3 cm, z obvezno 10 % komprimacijo | m2 | 331.07 |  | 0
a,3,2,a, | Doplačilo za izdelavo Bituperla v dodat.debelini 2-3 cm (skupno 5-6 cm) | m2 | 331.07 |  | 0
a.3.3 | poz. T1.1 - tla v kopalnici, etaža Pritličje. Enako kot sestav T1, post. a.3.1 | m2 | 5.76 |  | 0
a.3.3.a. | Doplačilo za izdelavo Bituperla v dodat.deb. 2-3 cm (skupno 5-6 cm) | m2 | 5.76 |  | 0
a.3.4 | poz. T2.1 - tla v stanovanjih, etaža Pritličje. Kompletna izdelava tlaka v sestavi: - suhi estrih, kot npr. Knauf element Aquapanel Floor d=22mm ali enakovredno. Na površini suhega estriha se izvede globinski temeljni premaz s produktom kot npr. K451 Knauf Tiefengrund, kar je zajeti v enotni ceni suhega estriha - razbremenilna plošča, kot npr. Fasoperl A8 d=8mm ali enakovredno - toplotna izolacija, kot npr. Knauf Insulation talna plošča TPST d=4cm ali enakovredno - suho nasutje, kot npr. Bituperl v debelini 3 cm, z obvezno 10 % komprimacijo | m2 | 54.96 |  | 0
a,.3.4.a. | Doplačilo za izdelavo Bituperla v dodat.deb. 2-3 cm (skupno 5-6 cm) | m2 | 54.96 |  | 0
a.3.5 | Brušenje / obnovitev obstoječih terazzo tlakov / dela stopnišča v mansardi, kompeltno z vsemi deli, prenosi in transporti vsega materiala do mesta obdelave. Po končanih delih se terazzo tlak premaže z ustreznim premazom za terazzo tlake - podesti | m2 | 13.9 |  | 0
a.3.6 | Enako kot postavka a.3.5; le nastopne ploskve stopnic in čela stopnic, ter stenska obloga | m2 | 16.5 |  | 0
| Skupaj cementni estrihi : |  |  |  | 0
B./ | OBRTNIŠKA DELA :
B.1./ | KROVSKO-KLEPARSKA DELA
Splošno:
1. | Za vse nejasnosti ali variantne rešitve se je obvezno posvetovati s projektantom.
2. | Vsa dela morajo biti izvršena po določilih veljavnih normativov.
3. | Storitve kooperanta obsegajo, če ni z medsebojno pogodbo drugače določeno:
a. | snemanje potrebnih izmer na objektu pred izdelavo vseh vrat in oken ter drugih izdelkov po tem opisu.
b. | dobavo osnovnega in pomožnega materiala ter okovja, za odpiranje in zaklepanje vrat in oken, kjer je to predvideno po shemah projektanta.
c. | napravo izdelkov in montažo na objektu z vsemi dajatvami.
d. | osnovna zaščita in finalna obdelava izdelkov po detajlu in izboru arhitekta.
e. | prevoz izdelkov na objekt z nakladanjem, razkladanjem in ekspeditom ter vsemi manipulacijami na gradbišču.
f. | čiščenje izdelkov po končani montaži in podobno.
g. | Izdelava delavniških načrtov, kjer je to potrebno.
h. | Enotne cene morajo vsebovati: - vsa potrebna dokumentacija za začetek del; - vsa potrebna pripravljalna in pospravljalna dela - pregled in čiščenje podloge, nanos izravnalne mase, kjer je to potrebno. - snemanje potrebnih izmer na gradbišču in po načrtih. - prenos in obeleževanje višinskih točk na objektu. - po potrebi izdelava vzorca in vgradnja le-tega na objektu. - ves potrebni material: glavni, pomožni, pritrdilni in vezni material. - vse potrebne transporte in prenose. - ustrezno začasno skladiščenje na delovišču. - vsa potrebna pomožna sredstva za montažo in demontažo na objektu. -uporabo vse potrebne mehanizacije ali drugih delovnih sredstev z vsemi stroški povezanimi s tem. - usklajevanje z osnovnim načrtom in posvetovanje s projektantom. - vso potrebno delo do končnega izdelka. - vso potrebno zunanje (tehnolog, laboratorij) in notranje kontrole kakovosti. - vsa potrebna dokazovanja kakovosti materiala, pravilnega načina izvedbe in izvedenih del (certifikati uporabljenih materialov, meritve tlačne trdnosti, poročila, itd.). - terminsko usklajevanje del z ostalimi izvajalci na objektu. - vse potrebne ukrepe za doseganje zahtevane kakovosti in rokov iz potrjenega terminskega plana izvajalca. popravilo morebitne povzročene škode ostalim izvajalcem na gradbišču (popravila zidov oz. oblog sten poškodovanih ob polaganju asfalta). - čiščenje prostorov, nakladanje in odvoz odpadnega materiala na stalno deponijo. - plačilo komunalnega prispevka za stalno deponijo odpadnega materiala.
4. | Vsa dela morajo biti izvršena tako, da je zagotovljena funkcionalnost, stabilnost, varnost, natančnost in življenjska doba posameznih elementov.
b.1.1 | Pregled lesenih delov obstoječe strehe strani pooblaščene organizacije pred pričetkom del: pregledajo se nosilni elementi lesene konstrukcije, ki ostane, izdelava poročila o pregledu. | kpl | 1 |  | 0
b.1.1-1 | Zamenjava poškodovanih lesenih elementov strehe / špirovci lege - v predračunu zajeta ocena; dejanski obračuin se izvede na osnovi ogleda in poročila pooblaščene organizacije
a./ | špirovci dim 12 /14 cm - dolžine cca 4,50 m | m1 | 45 |  | 0
b.1.1-2 | LESENA STREŠNA KONSTRUKCIJA: izvedba po detajlu statika. Za vse nove lesene strešne elemente adaptirane strešne konstrukicje je predviden smrekov les C 24
a./ | rušenje / odstranitev lesenega poveznika dim: 24 / 24 cm ; ročni iznos odpadkov v gradbišno deponijo H = do 20 m; V = cca 16 m; sortiranje odpadkov na gradbiščni deponiji in kasnejši odovoz v stalno deponijo oddaljeno do 15 km, vključno z vsemi stroški na deponiji. Izvajalec je dolžan predati vse evidenčne lste o predaji materiala v stalno deponijo. V enotni ceni morajo biti vključena vsa pomožna dela, prensoi in trasnporti material do gradbiščne deponije. V obračunu je podana skupna dolžnina vseh poveznikov, ki se odstranijo, skupaj kom 4 kom | m1 | 23.6 |  | 0
b./ | rušenje / odstranitev obstoječih špirovcev dim 12 x 14 cm na mestu nove strehe / frčade, odrez špirovce po detajlu statika, odrez v dolžini cca 320 cm, ročni iznos odpadkov v gradbiščno deponijo, sortiranje odpadkov, nakladnje in odovoz v stalno deponijo oddaljeno do 15 km, vključno z vsemi stroški na stalni deponiji. Skupno predvideno za odrez 34 špirovcev. V obračunu je podana skupna količina v m3 | m3 | 2.5 |  | 0
c./ | rušenje / odstranitev lesenih ročič dim 22/15 l = 130 cm 2 kom - ročičce na vmesnih legah; ostalo enako kot postavka b.1.1-a; izdelava po detajlu arhitekta | kpl | 8 |  | 0
d./ | adaptacija ročic ostrešja - izvedba po detajlu arhitekta: dobava in vgrajevanje Fe profilov UNP 140 l = 200 cm, profili vgrajeni na vmesno lego na mestu odstranjenih ročic, profil vgrajken obojestransko in sidran z vijaki M16. Na vertikalnem delu sohe je vgrajen UNP 140 l = 30 cm, obojestransko in varjen na stiku s horizontalnim profilom, sidranje z vijaki M16. Vsi kovinski deli so ustrezno antikorozijsko zaščiteni; vsi zvari morajo biti ustrezno pregledani. Vse mere mora izvajalec kontrolirati na mestu samem pred izdelavo in montažo. | kpl | 8 |  | 0
e./ | adaptirani povezniki: izvedba po detajlu statika; kompletna izvedba v sestavi: POZ P1, P2, P3; sidranje se izvede z jekleno pločevino debeline 6 in 10 mm- glej detajle A,B,C,D; za vmesno izravnavo med debelino poveznika in vertikalnega stebra se vgradi hrastov vložek, debeline 6 cm ( 24-18 )cm; . Fe ploščevina je vgrajena obojestransko in vijačena z vijaki M16, število vijakov odvisno od detajla križanja poveznika in vertilalnih elementov. Vse mere mora iozvajalec kontrolirati na mestu samem pred izdelavo, vsi kovinski deli so ustrezno antikorozijsko zaščiteni.
e.1./ | POZ P1 - adaptirani poveznik: Fe sidrna pločevina velikosti 720 x 650 x 6 mm - detajl C - kom2; detajl B Fe ppločevina dim: 522 x380 x 6 mm kom2; detajl A Fe pločevina dim: 642 x 180 x 10 mm - kom 2; L Fe kotnik dim: 80 x 80 x8 mm dolžine 2 x 2,99 m - točne mere kontrolirati na mestu samem po odrezu obstoječega poveznika | kpl | 1 |  | 0
e.2./ | POZ P2 - adaptirani poveznik: Fe sidrna pločevina velikosti 720 x 650 x 6 mm - detajl C - kom2; detajl D Fe pločevina dim: 642 x 480 x 6 mm - kom 2; L Fe kotnik dim: 80 x 80 x8 mm dolžine 2 x 4,00 m - točne mere kontrolirati na mestu samem po odrezu obstoječega poveznika | kpl | 2 |  | 0
e.3./ | POZ P3 - adaptirani poveznik: Fe sidrna pločevina velikosti 720 x 650 x 6 mm - detajl C - kom2; detajl B Fe ppločevina dim: 522 x380 x 6 mm kom1; detajl A Fe pločevina dim: 642 x 180 x 10 mm - kom 1; detajl D Fe pločevina dim: 642 x 480 x 6 mm - kom 1; L Fe kotnik dim: 80 x 80 x8 mm dolžine 2 x 2,99 m - točne mere kontrolirati na mestu samem po odrezu obstoječega poveznika | kpl | 1 |  | 0
b.1.2 | Nova lesena strešna konstrukcija / frčade: kompletna izdelava, dobava in montaža elementov nove strešine frčade in lesena konstrukcija vertikalnih obodnih sten. Nova strešina sestavljena iz lesenih smrekovih špirovcev dim 12 x 14 cm - les mora biti primerno sušen, dolžina špirovcev 420 cm, točne mere kontrolirati na mestu samem, nove škarje dim 2 x 6 /18 cm, nova kapna lega dim 18 / 18 cm, dolžine 16,50 m. Strešna konstrukicija s porabo lesa 0,05 m3/m2. V enotni ceni morajo biti zajeta vsa pomožna dela, prenosi in transporti vsega materiala do mesta vgrajevanja. Novi leseni deli morajo biti ustrezno antisekticidno zaščiteni in ustrezno protipožarno zaščiteni.
a./ | nova strešina po zgornjem opisu: | m2 | 120.17 |  | 0
b./ | vertikalna lesena konstrukcija obodnih sten sestavljena iz smrekovih moralov dim 20 x 20 cm in vmesne vertikale dim 20 x 8 cm - poraba lesa : 0,06 m3/m2 | m2 | 138.92 |  | 0
b.1.3 | POZ ST 1 in ST 1.1 - streha - opečni zarezniki 37 stopinj - območje stanovanj: kompletna izvedba pokrivanja strešin z opečnimi zarezniki (kompletno z vsemi sistemskimi strešniki za prezračevanje strehe, zaključki, rezanji strešnikov ob grebenih ipd.), vključno z dobavo in vgrajevanjem strešnih letev dim 5/8 cm in kontra letev dim. 4/5 cm + paropropustna vodotesna sekundarna strešna kritina kot npr: KI LDS 0,04 ali enakovredno + sistemski lepilni trakovi KI LDS 0,04, + leseni opaž: š = 10- 16 cm; d = 24 mm, v razmaku 2,00 cm | m2 | 203.23 |  | 0
b.1.4 | Pokrivanje slemena in grebenov, vključno z vsem tersnilnim in pritrdilnim materialom | m1 | 35 |  | 0
b.1.4 | Toplotna izolacija med špirovci: kompletna dobava in vgrajevanje toplotne izolacije položena med špirovci, izolacija kot npr: KNAUF INSULATION UNIFIT 035 ali enakovredno, podkonstrukcija iz profilov UD/CD, izolacija d = 14,00 cm, podkonstrukicja pritrjena s togimi obešali razreda nosilnosti >= 0,4 kN; pod špirovci toplotna izolacija d = 10 cm kot npr: KNAUF INSULATION UNIFIT 035 ali enakovredno + parna zapora KI LDS 100 + sistemski lelpilni trakovi KI LDS ali enakovredno | m2 | 203.23 |  | 0
b.1.5 | POZ ST 2: streha - 13 stopinj - nad podolžno frčado:kompeltna izvedba strehe v sestavi: a./ dobava in vgrajevanje ALU pločevine v pasovih širine 720 mm, d = 1,20 mm; zgibi 30 mm, dodatno zatesnjeni s tesnilnimi trakovi, barvano v barvi opečne kritine b./ strešna lepenka brez posipa c./ leseni opaž š = 10 - 16 cm; d = 24 mm; d./ kontra letve 50 x 80 mm e./ paropropustna, vodotesna sekundarna strešna kritina; f./ leseni opaž š = 10 - 16 cm; d = 24 mm; v razmaku 5'10 mm g./ nosilna konstrukcija - že zajeto h./ topotna izolacija med špirovci kot npr: KNAUF INSULATION UNFIT 035 ali enakovredno D = 14,00 cm i./ podkonstrukcija iz profilov UD/CD, pritrjena s togimi obešali nosilnosti > = 0,4 kN; j./ toplotna izolacija - med podkonstrukicjo; t.i. - kot npr: KNAUF insulation Unifit 035 d = 10,00 cm k./ parna zapora | m2 | 182.76 |  | 0
b.1.5.a. | Dobava in vgrajevanje kapne pločevine iz ALU barvne pločevine v pasovih širine 720 mm, d= 1,2 mm, zgibi 30 mm, dodatno zatesnjeni s tesnilnimi trakovi. Pod pločevino strešna lepenka brez posipa, deske obstoječe. | m2 | 90 |  | 0
b.1.6 | POZ S - toplotna izolacija stropa proti ostrešju - suhi prostori: kompletna izvedba stropa v sestavi: a./ dobava in vgrajevanje toplotne izolacije nad razporami; t.i. d = 6,00 cm, kot npr: KNAUF INSULATION UNIFIT 035 b./ toplotna izolacija med razporami kot npr: KNAUF INSULATION UNIFIT 035 ali enakovredno d = 18 cm; c./ podkonstrukcija iz UD/CD profilov pritrjena s togimi obešali nosilnosti > = 0,4 kN na škarje d./ parna zapora: KI LDSA 100 + sistemski lepilni trakovi KI LDS ali enakovredno | m2 | 146.2 |  | 0
b.1.7 | POZ S.1 - toplotna izolacija stropa proti ostrešju - kopalnice: kompletna izvedba stropa v sestavi: a./ dobava in vgrajevanje toplotne izolacije nad razporami; t.i. d = 6,00 cm, kot npr: KNAUF INSULATION UNIFIT 035 b./ toplotna izolacija med razporami kot npr: KNAUF INSULATION UNIFIT 035 ali enakovredno d = 18 cm; c./ podkonstrukcija iz UD/CD profilov, kategorija zaščite pred korozijo C3 po EN ISO 12944, pritrjena s togimi obešali, kategorija zaščite pred korozijo C3 po EN 12 944, razreda nosilnosti >= 0,4 kN na škarje d./ parna zapora: KI LDSA 100 + sistemski lepilni trakovi KI LDS ali enakovredno | m2 | 24.2 |  | 0
b.1.8 | Horizontalni odtočni žlebovi: izdelava, dobava in montaža polkrožnih odtočnih žlebov iz barvne ALU pločevine d = 1,20 mm; r.š. = 35 cm, vključno z vsem tesnilnim in pritrdilnim materialom ter vso potrebmno pocinkano podkonstrukcijo; sidranje v lesene špirovce, kompeltno z vsemi pomožnimi deli, prenosi in transporti vsega materiala do mesta montaže. Vse mere mora izvajalec kontrolirati na mestu samem pred izdelavo in montažo. Žlebovi na frčadah in v kapu osnovne strahe. | m1 | 120 |  | 0
b.1.9 | Vertikalni odtočni žlebovi: izdelava, dobava in montaža okroglih vertikalnihodtočnih žlebov iz barvne ALU pločevine d = 1,20 mm; fi = 150 mm cm, vključno z vsem tesnilnim in pritrdilnim materialom ter vso potrebmno pocinkano podkonstrukcijo; sidranje z nerjavečimi sidri v obstoječi zid, kompletno z vsemi pomožnimi deli, prenosi in transporti vsega materiala do mesta montaže. Vse mere mora izvajalec kontrolirati na mestu samem pred izdelavo in montažo. Vključno odtočne cei iz frčad na osnovno streho. | m1 | 90 |  | 0
b.1.9.a. | Kot post. b.1.9., le LTŽ cevi v nivoju terena, L= 200 cm | kom | 4 |  | 0
b.1.10 | Žlebni priključki - izdelava prikljlučkov horizontalnih cevi na vertikalne odtočne cevi; ostalo enako kot postavka b.1.9 | kom | 8 |  | 0
b.1.11 | Priklljuček vertikalnih odtočnih cevi na peskolove - priključek se izvede z LTŽ kolenom 90 stopinj na obstoječe peskolove, ostalo enako kot postavka b.1.9 | kom | 4 |  | 0
b.1.12 | Obrobe dimnikov in instalacijskih jaškov na strehi: kompletna izdelava zidne obrobe dimnikov in instalacijskih jaškov na poševni strehi. Obrobe iz ALUZ pločevine d = 1,20 mm; r.š. = 50 cm; kompletno z vsemi pomožnimi deli, tesnilnim in pritrdilnim materialom, prenosi in transporti vsega materiala do mesta montaže. vse mere mora izvajalec kontrolirati na mestu samem pred izdelavo in montažo. | m1 | 75 |  | 0
b.1.13 | Enako kot postavka b.1.12; le obroba strešnih oken iz ALU pločevine d = 1,20 mm; r.š. = 55 cm | m1 | 38 |  | 0
b.1.13.a. | Poševna čelne obrobe strehe frčade iz barvne ALU pločevine deb.0,80 mm, r.š. 50 cm, komplet z vsemi pomožnimi deli | m1 | 18 |  | 0
b.1.13.b. | Poševna obroba požarnih zidov deb, 25 cm z barvno ALU pločevino deb.0,8 mm, r.š. 80 cm, z vsemi pomožnimi deli | m1 | 20 |  | 0
b.1.13.c. | Alu perforirana mrežica v kapu za prezračevanje strehe | m1 | 120 |  | 0
b.1.13.d. | Razne obrobe na strehi kot npr: obrobe preduhov na strehi ; r.š. = do 35 cm; obrobe do fi 20 cm | m1 | 6.5 |  | 0
b.1.13.e. | Zidna obroba - na poševnini frčade ( stena / streha ) ; obroba r.š. = 35 cm | m1 | 20.5 |  | 0
b.1.14 | INSTALACIJSKI JAŠKI NA STREHI: izdelava po detajlu arhitekta:
a./ | JAŠEK J1 svetla dim: 45 x 70 cm, jašek višine 340 cm - kom 3 + JAŠEK 2 dim: 40 x 50 h = 170 cm - kom 2 + JAŠEK 3 dim 60 x 110 - kom3; nosilna konsreukcija izdelana iz Fe škatlastih profilov dim 50 x 50 x 5 mm, kovinski deli so sidrani v leseno strešno konstrukcijo z netrjavečimi sidri; vsi kovinski deli so ustrezno antoikorozijsko zaščiteni. Vse mere mora izvajalec kontrolirati na mestu samem pred izdelavo in montažo. V obračunu je podana skupna količina Fe profilov v kg. Vse potrebne delavniške načrte izdela izvajalec sam, v enotni ceni morajo biti zajeti vsi stroški, vsa pomožna dela, delovni odri, prenosi in transporti vsega materiala do mesta vgrajevanja. | kg | 720 |  | 0
b./ | Opaž oboda instalacijskih jaškov z OSB ploščami d = 25 mm | m2 | 34.68 |  | 0
c./ | hidroizoalcija po obodu jaška in streha jaška. Hidroizoalcija varjena na OSB plošče - bitumenski trakovi d = 5,00 mm, preklopi min. 15 cm; ostalo enako | m2 | 38.66 |  | 0
d./ | Izdelava izreza za vgradno rešetke za prezračevanje - dim. Glej v načrtu strojnih instalacij. Velikost odprtine cca 30 x 20 cm | kom | 12 |  | 0
e./ | Stešna finalna kritina na instalacijskih jaških: kompletna izdelava, dobava in montaža barvne ALU pločevine d = 1,20 mm, vključno z vsem tesnilnim in pritrdilnim maerialom - izdelava po detajlu arhitekta, vse mere kontrolirati na mestu samem pred izdelavo in montažo. | m2 | 5.7 |  | 0
f./ | toplotna izolacija sten jaškov - kamena volna d = 5,00 cm, vgrajena med Fe kovinsko konstrukcijo, z vsemi pomožnimi deli, prenosi in trasnporti materiala do mesta vgrajevanja. | m2 | 44.36 |  | 0
b.1.15 | Strešni elementi za varovanje pri izhodu na streho, kompletno z dobava in montažo po tehničnih navodilih proizvajalca npr: kot ABS - LOCK DH05 ali podobno | komn | 8 |  | 0
b.1.16 | Pocinkani linijski snegolovi: izdelava, dobava in vgrajevanje linijskih snegolovov, kompletno z vsem tesnilnim in pritrdilnim materialom, vse mere kontrolirati na mestu samem pred izdelavo in montažo, v enotnih cenah morajo biti zajeta vsa pomožna delas, prenosi in transporti materiala do mesta vgrajevanja. Snegolovi na frčadah in v kapu osnovne strehe | m1 | 120 |  | 0
b.1.17 | Lesene podnice na podstrešju: dobava in montaža lesenih pohodnih plohov na podstrešju, plohi d = 4 cm, položijo se dve vrsti skupne širine š = 60 cm; položene na leseno konstrukcijo | m1 | 60 |  | 0
b.1.18 | Toplotna izolacija prezračevalnih cevi na podstrešju: kompeltna izvedba toplotne izolacije cevi na podstrešju - izdelava po detajlu arhitekta. Izolacija se izvede s kameno volno kot npr: KNAUF INSULATIOM FILC CLASIC 040 ali enakovredno; debelina toplotne izolacije d = 5,00 cm. V enotni ceni morajo biti zajeta vsa pomožna dela, prenosi in transporti materiala do mesta montaže/ vgrajevanja. | m2 | 25 |  | 0
| Skupaj krovsko-kleparska dela: |  |  |  | 0
B.2./ | MIZARSKA DELA (vrata in okna)
Splošno:
1. | Za vse nejasnosti ali variantne rešitve se je obvezno posvetovati s projektantom.
2. | Vsa dela morajo biti izvršena po določilih veljavnih normativov.
3. | Storitve kooperanta obsegajo, če ni z medsebojno pogodbo drugače določeno:
a. | snemanje potrebnih izmer na objektu pred izdelavo vseh vrat in oken ter drugih izdelkov po tem opisu.
b. | dobavo osnovnega in pomožnega materiala ter okovja, za odpiranje in zaklepanje vrat in oken, kjer je to predvideno po shemah projektanta.
c. | napravo izdelkov in montažo na objektu z vsemi dajatvami.
d. | osnovna zaščita in finalna obdelava izdelkov po detajlu in izboru arhitekta.
e. | zasteklitev po opisu in detajlu.
f. | prevoz izdelkov na objekt z nakladanjem, razkladanjem in ekspeditom ter vsemi manipulacijami na gradbišču.
g. | čiščenje izdelkov po končani montaži in podobno.
h. | Izdelava delavniških načrtov, kjer je to potrebno.
i. | Enotne cene morajo vsebovati: - vsa potrebna dokumentacija za začetek del; - vsa potrebna pripravljalna in pospravljalna dela - pregled in čiščenje podloge, nanos izravnalne mase, kjer je to potrebno. - snemanje potrebnih izmer na gradbišču in po načrtih. - prenos in obeleževanje višinskih točk na objektu. - po potrebi izdelava vzorca in vgradnja le-tega na objektu. - ves potrebni material: glavni, pomožni, pritrdilni in vezni material. - vse potrebne transporte in prenose. - ustrezno začasno skladiščenje na delovišču. - vsa potrebna pomožna sredstva za montažo in demontažo na objektu. -uporabo vse potrebne mehanizacije ali drugih delovnih sredstev z vsemi stroški povezanimi s tem. - usklajevanje z osnovnim načrtom in posvetovanje s projektantom. - vso potrebno delo do končnega izdelka. - vso potrebno zunanje (tehnolog, laboratorij) in notranje kontrole kakovosti. - vsa potrebna dokazovanja kakovosti materiala, pravilnega načina izvedbe in izvedenih del (certifikati uporabljenih materialov, meritve tlačne trdnosti, poročila, itd.). - terminsko usklajevanje del z ostalimi izvajalci na objektu. - vse potrebne ukrepe za doseganje zahtevane kakovosti in rokov iz potrjenega terminskega plana izvajalca. popravilo morebitne povzročene škode ostalim izvajalcem na gradbišču (popravila zidov oz. oblog sten poškodovanih ob polaganju asfalta). - čiščenje prostorov, nakladanje in odvoz odpadnega materiala na stalno deponijo. - plačilo komunalnega prispevka za stalno deponijo odpadnega materiala.
4. | Vsa dela morajo biti izvršena tako, da je zagotovljena funkcionalnost, stabilnost, varnost, natančnost in življenjska doba posameznih elementov.
Vsa okna in vrata izdelana po shemi arhitekta in detajlu izvajalca. Vse potrebne delavniške načrte izdela izvajalec sam na svoje sgtroške, potrdi jih arhitekt.
b.2.1 | V1M 90/210 - VHODNA VRATA NA HODNIK - 1D požarna vrata EI2 30C3-NP - svetla dimenzija: 90/210 - zidarska dim./deb. zidu: 100/215 d=30cm - okvir/obdelava: kovinski objemni, pleskan - krilo/obdelava: kovinsko, izol. jedro, obdelano z laminatom - okovje: 3 x nasadilo, kromirano - ključavnica: cilindrična, kromirana - obloga špalete/obdelava Opomba: - požarna vrata EI230C3-NP - suhomontažna izvedba vrat - samozapiralo - mere kontrolirati na mestu | kom | 1 |  | 0
b.2.2 | V2M 80/210 - VHODNA VRATA V STANOVANJA - 3D, 4L požarna vrata EI2 30; svetla dimenzija: 80/210; zidarska dim./deb. zidu: 90/215 d=22cm - okvir/obdelava: kovinski objemni, pleskan - krilo/obdelava: leseno, pleskano belo - okovje: 3 x nasadilo, kromirano - ključavnica: cilindrična, kromirana - obloga špalete/obdelava Opomba: požarna vrata EI230; suhomontažna izvedba vrat s kukalom; kamniti prag, d=2cm; mere kontrolirati na mestu | kom | 7 |  | 0
b.2.3 | V3M 80/210 - VRATA V KOPALNICO - 2D, 5L - svetla dimenzija: 80/210: zidarska dim./deb. zidu: 90/215 d=15cm - okvir/obdelava: kovinski - krilo/obdelava: leseno, obdelano z laminatom - okovje: kromirano - ključavnica: cilindrična, kromirana - obloga špalete/obdelava Opomba: suhomontažna izvedba vrat; v vratih prezračevalna rešetka AR-4/P 425x225; po projektu strojnih instalacij - lesni prag, d=15mm - mere kontrolirati na mestu | kom | 7 |  | 0
b.2.4 | PS1 60/250 - PREGRADNA STENA V KOPALNICI - 1D - svetla dimenzija: 60/250: zidarska dim./deb. zidu: 60/250 - okvir/obdelava: Alu profil - krilo/obdelava: kaljeno steklo - transparent, d=8mm Opomba:suhomontažna izvedba; vpenjanje v strop in tla: mere kontrolirati na mestu | kom | 1 |  | 0
b.2.5 | V3 80/200 - VHODNA VRATA V STANOVANJA - 2L požarna vrata EI230C3-NP; svetla dimenzija: 80/200 : zidarska dim./deb. zidu: 90/205 d=15cm - okvir/obdelava: kovinski objemni, pleskan belo - krilo/obdelava: leseno, pleskan belo - okovje: 3 x nasadilo, kromirano - ključavnica: cilindrična, kromirana - obloga špalete/obdelava Opomba: požarna vrata EI230C3-NP; suhomontažna izvedba vrat - kamniti prag, granit, d=1,5cm - samozapiralo - kukalo - mere kontrolirati na mestu | kom | 2 |  | 0
b.2.6 | V2 100/200 - VHODNA VRATA NA HODNIK - 4D, 1L požarna vrata EI230C3-NP - svetla dimenzija: 100/200 - zidarska dim./deb. zidu: 90/205 d=15cm - okvir/obdelava: kovinski objemni, pleskan belo - krilo/obdelava: leseno z zasteklitvijo, pleska belo - okovje: 3 x nasadilo, kromirano - ključavnica: cilindrična, kromirana - obloga špalete/obdelava Opomba: - požarna vrata EI230C3-NP - suhomontažna izvedba vrat - samozapiralo - mere kontrolirati na mestu | kom | 5 |  | 0
b.2.7 | V4 80/200 - VHODNA VRATA V STANOVANJA - 3L, 6D požarna vrata EI230; svetla dimenzija: 80/200: zidarska dim./deb. zidu: 90/205 d=15cm - okvir/obdelava: kovinski objemni, pleskan belo - krilo/obdelava: leseno, pleskano belo - okovje: 3 x nasadilo, kromirano - ključavnica: cilindrična, kromirana - obloga špalete/obdelava Opomba: požarna vrata EI230; suhomontažna izvedba vrat - kamniti prag, granit, d=1,5cm - kukalo - mere kontrolirati na mestu | kom | 9 |  | 0
b.2.7-1 | V 4. 1 80/200 + 70 - VHODNA VRATA V STANOVANJA z nadsvetlobo- 1D: -svetla dim: 80/200+80/70 cm; -zidarska mera: 90/275 ; d = 15,00 cm požarna vrata EI230; svetla dimenzija - okvir/obdelava: kovinski objemni, pleskan belo - krilo/obdelava: leseno, pleskano belo - okovje: 3 x nasadilo, kromirano - ključavnica: cilindrična, kromirana - obloga špalete/obdelava Opomba: požarna vrata EI230; suhomontažna izvedba vrat - kamniti prag, granit, d=1,5cm - kukalo - mere kontrolirati na mestu | kom | 1 |  | 0
b.2.8 | V1 80/200 - NOTRANJA VRATA V KOPALNICE - 5L, 4D - svetla dimenzija: 80/200; zidarska dim./deb. zidu: 90/205 d=15cm - okvir/obdelava: kovinski objemni, pleskan belo - krilo/obdelava: leseno, pleskano belo - okovje: kromirano - ključavnica: metuljček - obloga špalete/obdelava Opomba: suhomontažna izvedba vrat - leseni prag, hrast, d=1,5cm - v vratih prezračevalna rešetka AR-4/P 425*225 po projektu strojnih instalacij - mere kontrolirati na mestu | kom | 9 |  | 0
b.2.9 | V5 80/200 - VHODNA VRATA NA STOPNIŠČE V KLETI - 3L, 1D; požarna vrata EI230C3-NP - svetla dimenzija: 80/200; zidarska dim./deb. zidu: 90/205 d=15cm - okvir/obdelava: kovinski objemni, pleskan belo - krilo/obdelava: kovinsko, izol. jedro, obdelano z laminatom - okovje: 3 x nasadilo, kromirano - ključavnica: cilindrična, kromirana - obloga špalete/obdelava Opomba:požarna vrata EI230C3-NP - suhomontažna izvedba vrat - samozapiralo - mere kontrolirati na mestu | kom | 4 |  | 0
b.2.10 | V6 80/200 - NOTRANJA VRATA - 2L, 4D - svetla dimenzija: 80/200; zidarska dim./deb. zidu: 90/205 d=15cm - okvir/obdelava: kovinski objemni, pleskan belo - krilo/obdelava: leseno, pleskano belo - okovje: kromirano - ključavnica: navadna - obloga špalete/obdelava Opomba: suhomontažna izvedba vrat - mere kontrolirati na mestu | kom | 6 |  | 0
b.2.11 | VD1 85/200 - NOTRANJA VRATA V KOPALNICE, DRSNA - 2 - svetla dimenzija: 80/200; zidarska dim./deb. zidu: / - okvir/obdelava: / - krilo/obdelava: leseno, pleskano belo - okovje: kromirano - ključavnica: / - obloga špalete/obdelava / Opomba: suhomontažna izvedba vrat - leseni prag, hrast, d=1,5cm - v vratih prezračevalna rešetka AR-4/P 425x225 po projektu strojnih instalacij - mere kontrolirati na mestu | kom | 2 |  | 0
b.2.12 | VD2 85/200 - NOTRANJA VRATA - DRSNA - 1 - svetla dimenzija: 80/200; zidarska dim./deb. zidu: / - okvir/obdelava: / - krilo/obdelava: leseno, pleskano belo - okovje: kromirano - ključavnica: / - obloga špalete/obdelava / Opomba: suhomontažna izvedba vrat - mere kontrolirati na mestu | kom | 1 |  | 0
b.2.13 | VD2 85/200 - VHODNA VRATA V STANOVANJA - POŽARNA Z NADSVETLOBO - 1D ; požarna vrata EI230 - svetla dimenzija: 80/200 + 80/70; zidarska dim./deb. zidu: 90/275 d=15cm - okvir/obdelava: kovinski objemni, pleskan belo - krilo/obdelava: leseno, pleskano belo - okovje: 3 x nasadilo, kromirano - ključavnica: cilindrična, kromirana - obloga špalete/obdelava Opomba: požarna vrata EI230 - nadsvetloba - suhomontažna izvedba vrat - kukalo - mere kontrolirati na mestu | kom | 1 |  | 0
b.2.14 | O1.1 - OKNA NA FASADI - gradbena mera (ŠxV): 189,4 x 148 cm - fasadna odprtina (ŠxV): 186 x 129,8 cm Etaža P: kom. 1 Etaža N1: kom. 2 Etaža N2: kom. 1 Etaža N3: kom. 4 Etaža N4: kom. 2 - okvir/obdelava: les, barvan v barvi RAL 9001 - krilo/obdelava: les, barvan v barvi RAL 9001 - dvoslojni termopan;Ug = 1,1W/mK, Uw = 1,3W/mK, g = 0,15; (v medstekelnem prostoru vgrajeni distančniki TGI) - okovje: kromirano - odpiranje: klasično, ventus - senčilo: notranje mini žaluzije, upravljanje preko vrvice in pregibne palice - police: notranja polica - les, barvan v barvi RAL 9001;zunanja Alu pločevina (AlMgSi 0,5 F22), barvana v barvi RAL 9001, d=2mm, s stranskimi zaključki Opomba: ustrezen tesnilni material in zaključne letve; mere kontrolirati na mestu; vsa lesena okna so izdelana po detajlu not npr: LESKO ali enakovredno | kom | 10 |  | 0
b.2.14 | O1.2 - OKNO - gradbena mera (ŠxV): 189,4 x 148 cm - fasadna odprtina (ŠxV): 186 x 129,8 cm Etaža P: kom. 3 Etaža N1: kom. 1 Etaža N2: kom. / Etaža N3: kom. 2 Etaža N4: kom. 1 - okvir/obdelava: les, barvan v barvi RAL 9001 - krilo/obdelava: les, barvan v barvi RAL 9001 - dvoslojni termopan; Ug=1,1W/mK, Uw=1,3W/mK, g=0,15; (v medstekelnem prostoru vgrajeni distančniki TGI) - okovje: kromirano - odpiranje: klasično, ventus - senčilo: notranje mini žaluzije, upravljanje preko vrvice in pregibne palice - police: notranja polica - les, barvan v barvi RAL 9001; zunanja Alu pločevina (AlMgSi 0,5 F22), barvana v barvi RAL 9001, d=2mm, s stranskimi zaključki Opomba; ustrezen tesnilni material in zaključne letve; mere kontrolirati na mestu; vsa lesena okna so izdelana po detajlu not npr: LESKO ali enakovredno | kom | 7 |  | 0
b.2.15 | O4 - STREŠNO OKNO za dostop na streho - 54/83 - svetla dimenzija: zidarska dim./deb. zidu: - okvir/obdelava: Alu okvir - krilo/obdelava: zastekljeno s termopan steklom; zunanje steklo kaljeno - okovje: odpiranje ob strani - odpiranje: ustrezen tesnilni material - police: Opomba:mere kontrolirati na mestu; | kom | 2 |  | 0
b.2.16 | O2 - STREŠNO OKNO ZA ODVOD DIMA IN TOPLOTE - 140/114; svetla dimenzija: geometrična odprtina za odvod dime min. 1,00 m2 - zidarska dim./deb. zidu: 114/140 - okvir/obdelava: les, obdelan s poliuretanom - krilo/obdelava: les, obdelan s poliuretanom - ključavnica: / - okovje: kovinsko - obloga špalete/obdelava: požarno odporne gips plošče Opomba: okno s kontrolno enoto (24V) z vgrajenim zasilnim stikalom, detektorjem dima in dodatnim zasilnim stikalom - zagotavljanje delovanja tudi ob izpadu el. energije - mere kontrolirati na mestu; | kom | 1 |  | 0
b.2.17 | O3 - STREŠNA OKNA NA SEVERNI FASADI - 66/140 - svetla dimenzija: 66/140 - zidarska dim./deb. zidu: - okvir/obdelava: les, obdelan s poliuretanom - krilo/obdelava: les, obdelan s poliuretanom zastekljeno s termopan steklom Ug=1,1W/mK, Uw=1,3W/mK, g=0,15; zunanji vgradni set BDX - okovje: kromirano - odpiranje: sredinsko vpeto, ročno odpiranje - police: zunanja prešana pločevina Opomba:ustrezen tesnilni material - vgrajene zunanje žaluzije - mere kontrolirati na mestu; | kom | 5 |  | 0
b.2.18 | O1 M - DVOJNO OKNO NA FASADI FRČADE - 190/100: ona v mansardi - z nadokenskim rolojem; izdelava po detajlu kot npr: "LESKO " ali enakovredno - svetla dimenzija: 190/100 - zidarska dim./deb. zidu: - okvir/obdelava: PVC - 6 komorni profil - krilo/obdelava: PVCPVC - 6 komorni profil - dvoslojni termopan; Ug = 1,1W/mK, Uw = 1,3W/mK, g = 0,15; (v medstekelnem prostoru vgrajeni distančniki TGI) - okovje: kromirano - odpiranje: klasično, ventus - police: notranja polica PVC; zunanja Alu pločevina (AlMgSi 0,5 F22); barvana v barvi RAL 9001, d = 2mm, s stranskimi zaključki Opomba: ustrezen tesnilni material nad oknom v steni upoštevati izrez za montažo elementa za higro senzibilno prezračevanje - mere kontrolirati na mestu. Posebnost: v vsak okenski sklop O1M sta vgrajena po 2 kom elementa za dovod svežega zraka tip kot npr: ANJOS ISOLA HY RA +CE 2A ali enakovredno (dobava zajeta pri strojnih instalacijah). Okenski okvir mora biti prirejen za montažo tega elementa. Izvedbo uskladiti z dobaviteljem prezračevalnh elementov. | kom | 7 |  | 0
b.2.19 | Stopnice za dostop na podstrešje: kompletna izdelava, dobava in montaža tipskih izvlečnih stopnic za vhod na podstrešje; stopnice dim: 92 x 100 xm, požarna odpornost EI 60; višinska razlika h = 2,90. Vse mere kontrolirati na mestu samem pred izdelavo in montažo. V enotnih cenah morajo biti zajeta vsa pomožna dela, ves pritrdilni material, prenosi in transporti vsega materiala do mesta montaže. | kom | 1 |  | 0
| Skupaj mizarska dela: |  |  |  | 0
B.3./ | KERAMIČARSKA DELA
Splošno:
Za vse nejasnosti ali variantne rešitve se je obvezno posvetovati s projektantom.
1. | Mizarska dela morajo biti izvršena po določilih veljavnih normativov in v soglasju s tehničnimi predpisi za izvajanje del.
2. | Storitve kooperanta obsegajo (če ni z medsebojno pogodbo drugače določeno)
a. | snemanje vseh potrebnih izmer na objektu pred pričetkom izvajanja del.
b. | pregled in čiščenje podloge
c. | nanos izravnalne mase, kjer je to zahtevano po opisu posamezne postavke
d. | vsa dela na objektu vključno z vsemi dajatvami
e. | dobava osnovnega in pomožnega materiala
f. | prevoz materiala in orodja na objekt z vsem potrebnim nakladanjem, ekspeditom, razkladanjem in notranjim transportom do mesta vgrajevanja ter polaganje po opisu posamezne postavke.
g. | popravila zidov oz. oblog sten poškodovanih ob izvajanju del
h. | odstranjevanje preostalega materiala, odnos in odvoz iz gradbišča, končno čiščenje in zavarovanje izvedenih del do predaje in podobno.
Enotne cene morajo vsebovati: - vsa potrebna dokumentacija za začetek del; - vsa potrebna pripravljalna in pospravljalna dela - pregled in čiščenje podloge, nanos izravnalne mase, kjer je to potrebno. - snemanje potrebnih izmer na gradbišču in po načrtih. - prenos in obeleževanje višinskih točk na objektu. - po potrebi izdelava vzorca in vgradnja le-tega na objektu. - ves potrebni material: glavni, pomožni, pritrdilni in vezni material. - vse potrebne transporte in prenose. - ustrezno začasno skladiščenje na delovišču. - vsa potrebna pomožna sredstva za montažo in demontažo na objektu. -uporabo vse potrebne mehanizacije ali drugih delovnih sredstev z vsemi stroški povezanimi s tem. - usklajevanje z osnovnim načrtom in posvetovanje s projektantom. - vso potrebno delo do končnega izdelka. - vso potrebno zunanje (tehnolog, laboratorij) in notranje kontrole kakovosti. - vsa potrebna dokazovanja kakovosti materiala, pravilnega načina izvedbe in izvedenih del (certifikati uporabljenih materialov, meritve tlačne trdnosti, poročila, itd.). - terminsko usklajevanje del z ostalimi izvajalci na objektu. - vse potrebne ukrepe za doseganje zahtevane kakovosti in rokov iz potrjenega terminskega plana izvajalca. popravilo morebitne povzročene škode ostalim izvajalcem na gradbišču (popravila zidov oz. oblog sten poškodovanih ob polaganju asfalta). - čiščenje prostorov, nakladanje in odvoz odpadnega materiala na stalno deponijo. - plačilo komunalnega prispevka za stalno deponijo odpadnega materiala.
3. | Vsa dela morajo biti izvršena tako, da je zagotovljena funkcionalnost, stabilnost, varnost, natančnost in življenjska doba posameznih elementov.
b.3.1 | T1 - TALNA KERAMIKA - etaže N1, N2, N3, N4 in mansarda - Dobava in polaganje talne keramike - na cement/akrilatno lepilo na že fino pripravljeno podlago - keramične ploščice velikosti 30 x 30 cm, vgrajene tankolepilno - fuge širine 3 mm, fugiranje z vodoodporno fugirno maso - po fugiranju se vsi stiki stena/stena ali stena/tla zatesnijo s trajno elastično silikonsko maso kot npr. Mapesil AC - barva po izboru arhitekta - v ceni zajeta vsa pomožna dela, prenosi in transporti vsega materiala do mesta vgrajevanja. V enotni ceni mora biti zajeta tudi niskostenska obroba iz enake keramike v vi'šini 10 cm; nabavna cena keramike 15 €/ m2 | m2 | 49.44 |  | 0
b.3.2 | Enako kot postavka b.3.1.; le tlaki - hodniki, vključni z niskostensko obrobo iz enake keramike v višini 10 cm | m2 | 172.58 |  | 0
b.3.1 | T1.1 - TALNA KERAMIKA - etaža Pritličje Dobava in polaganje talne keramike - na cement/akrilatno lepilo na že fino pripravljeno podlago - keramične ploščice velikosti 30 x 30 cm, vgrajene tankolepilno - fuge širine 3 mm, fugiranje z vodoodporno fugirno maso - po fugiranju se vsi stiki stena/stena ali stena/tla zatesnijo s trajno elastično silikonsko maso kot npr. Mapesil AC - barva po izboru arhitekta - v ceni zajeta vsa pomožna dela, prenosi in transporti vsega materiala do mesta vgrajevanja; nabavna cena keramike 15€/m2 | m2 | 5.76 |  | 0
b.3.3 | STENSKA KERAMIKA - KOPALNICE: Dobava in polaganje stenske keramike - na cement/akrilatno lepilo na že fino pripravljeno podlago - keramične ploščice velikosti 30 x 30 cm, vgrajene tankolepilno - fuge širine 3 mm, fugiranje z vodoodporno fugirno maso - po fugiranju se vsi stiki stena/stena ali stena/tla zatesnijo s trajno elastično silikonsko maso kot npr. Mapesil AC - barva po izboru arhitekta - v ceni zajeta vsa pomožna dela, prenosi in transporti vsega materiala do mesta vgrajevanja; nabavna cena keramike 15 €/m2 | m2 | 368.45 |  | 0
b.3.4 | STENSKA KERAMIKA - KUHINJE; obloga v višini 60 cm; opis enak kot posd točko b.3.3; nabavna cena kertamike 15 €/m2 | m2 | 34.38 |  | 0
b.3.5 | Kamniti pragovi : izdelava, dobava in vgrajevanje kamnitih pragov pri vhodnih vratih. Kamen d = 3,00 cm - tekstura po izboru arhitekta, vgrajevanje na lepilo. Kamniti prag dim : 90 x 20 cm - vse mere kontrolirati na mestu samem pred izdelavo in montažo. | kom | 18 |  | 0
| Skupaj keramičarska dela: |  |  |  | 0
B.4./ | PARKETARSKA DELA:
Splošno:
Za vse nejasnosti ali variantne rešitve se je obvezno posvetovati s projektantom.
1. | MIzarska dela morajo biti izvršena po določilih veljavnih normativov in v soglasju s tehničnimi predpisi za izvajanje del.
2. | Storitve kooperanta obsegajo (če ni z medsebojno pogodbo drugače določeno)
a. | snemanje vseh potrebnih izmer na objektu pred pričetkom izvajanja del.
b. | pregled in čiščenje podloge
c. | nanos izravnalne mase, kjer je to zahtevano po opisu posamezne postavke
d. | vsa dela na objektu vključno z vsemi dajatvami
e. | dobava osnovnega in pomožnega materiala
f. | prevoz materiala in orodja na objekt z vsem potrebnim nakladanjem, ekspeditom, razkladanjem in notranjim transportom do mesta vgrajevanja ter polaganje po opisu posamezne postavke.
g. | popravila zidov oz. oblog sten poškodovanih ob izvajanju del
h. | odstranjevanje preostalega materiala, odnos in odvoz iz gradbišča, končno čiščenje in zavarovanje izvedenih del do predaje in podobno.
Enotne cene morajo vsebovati: - vsa potrebna dokumentacija za začetek del; - vsa potrebna pripravljalna in pospravljalna dela; - pregled in čiščenje podloge, nanos izravnalne mase, kjer je to potrebno; - snemanje potrebnih izmer na gradbišču in po načrtih; - prenos in obeleževanje višinskih točk na objektu; - po potrebi izdelava vzorca in vgradnja le-tega na objektu; - ves potrebni material: glavni, pomožni, pritrdilni in vezni material; - vse potrebne transporte in prenose; - ustrezno začasno skladiščenje na delovišču; - vsa potrebna pomožna sredstva za montažo in demontažo na objektu; - uporabo vse potrebne mehanizacije ali drugih delovnih sredstev z vsemi stroški povezanimi s tem; - usklajevanje z osnovnim načrtom in posvetovanje s projektantom; - vso potrebno delo do končnega izdelka; - vso potrebno zunanje (tehnolog, laboratorij) in notranje kontrole kakovosti; - vsa potrebna dokazovanja kakovosti materiala, pravilnega načina izvedbe in izvedenih del (certifikati uporabljenih materialov, meritve tlačne trdnosti, poročila, itd.); - terminsko usklajevanje del z ostalimi izvajalci na objektu; - vse potrebne ukrepe za doseganje zahtevane kakovosti in rokov iz potrjenega terminskega plana izvajalca; - popravilo morebitne povzročene škode ostalim izvajalcem na gradbišču; - čiščenje prostorov, nakladanje in odvoz odpadnega materiala na stalno deponijo; - plačilo komunalnega prispevka za stalno deponijo odpadnega materiala; - vsi ukrepi za zaščito delavcev na gradbišču, skladno z veljavnimi predpisi s področja varnosti in zdravja pri delu;
3. | Vsa dela morajo biti izvršena tako, da je zagotovljena funkcionalnost, stabilnost, varnost, natančnost in življenjska doba posameznih elementov.
b.4.1 | Dobava in polaganje lamelnega hrastovega parketa, d= 8,00 mm ; polaganje na lepilo s predhodnim premazom površin z izravnalno maso. Predhodni globinski temeljni premaz suhega estriha z npr.Knauf Tiefengrund je zajet pri estrihih. V enotni ceni zajeto brušenje (grobo in fino) in trikratno ( 3 x - no ) lakiranje z lakom po izboru - lakiranje s poliuretanskim lakom; kompletno z vsemi pomožnimi deli, prenosi in transporti vsega materiala do mesta vgrajevanja | m2 | 386.03 |  | 0
b.4.2 | Nizkostenske zaključne hrast letve dim 3 x 3 cm - trikotne oblike; finalna obdelava, enako kot ostali parket. | m1 | 389.55 |  | 0
| Skupaj parketarska dela: |  |  |  | 0
B.5. | MK PREDELNE STENE IN OBLOGE
Splošno:
1. | Za vse nejasnosti ali variantne rešitve se je obvezno posvetovati s projektantom.
2. | Storitve kooperanta obsegajo, če ni z medsebojno pogodbo drugače določeno:
a. | snemanje izmer na objektu
b. | pregled in čiščenje podlage
c. | vsa dela na objektu z dajatvami
d. | dobava vsega osnovnega in pomožnega materiala
e. | prevoz izdelkov na objekt, z nakladanjem, razkladanjem in ekspeditom ter vsemi manipulacijami na gradbišču
f. | polaganje obrobnih letev po detajlu arhitekta
g. | popravila zidov in oblog sten poškodovanih ob montaži izdelkov
h. | odstranjevanje ostankov materiala z iznosom v gradbiščno deponijo ter čiščenje vseh površim po končanih delih
3. | Za presojo točnosti kotov in ravnosti je potrebno uporabiti ONORM DIN 18202
4. | Vgrajeni materiali morajo ustrezati sledečim standardom:
a. | mavčne plošče morajo ustrezati standardu SIST EN 520
b. | Profili morajo ustrezati standardu SIST EN 14195 v povezavi z DIN 18182
c. | Vijaki morajo ustrezati standardu SIST EN 14566
d. | Fugirne mase morajo ustrezati standardu SIST EN 13963 (DIN 1168)
e. | Izolacija mora ustrezati standardu DIN 18165
5. | Obešalna višina: če v postavki ni drugače navedeno je obešalna višina do 50 cm vkalkulirana v osnovno ceno. Obešalna višina se meri od spodnjega roba primarnega nosilnega stropa do spodnjega roba gotovega obešenega stropa.
6. | Delovne prekinitve za instalacijska dela po oblaganju ene strani so vključene v osnovno ceno
7. | Površina: Fugiranje stikov med ploščami in pritrdilnimi sredstvi se izvede v skladu z avstrijskim standardom oz. proizvajalčevimi smernicami. V enotni ceni je v skladu z avstrijskim standardom ÖNORM B 3415, vkalkulirana površina brez posebnih zahtev (bandaža v kvaliteti K2).
8. | V enotnih cenah izdelava morajo biti zajeti tudi vsi pomožni delovni odri za delo do višine oblaganja - glej prereze in detajle.
9. | Opomba: v obračunu površin oblog je upoštevana razvita površina vseh sten (obračunana narisna površina po vseh prostorih kjer se izvaja obloga).
10. | Zvočna izolativnost sten med posameznimi notranjimi prostori Rw = 42 Db
11. | Enotne cene morajo vsebovati: - vsa potrebna dokumentacija za začetek del; - vsa potrebna pripravljalna in pospravljalna dela; - pregled in čiščenje podloge, nanos izravnalne mase, kjer je to potrebno; - snemanje potrebnih izmer na gradbišču in po načrtih; - prenos in obeleževanje višinskih točk na objektu; - po potrebi izdelava vzorca in vgradnja le-tega na objektu; - ves potrebni material: glavni, pomožni, pritrdilni in vezni material; - vse potrebne transporte in prenose; - ustrezno začasno skladiščenje na delovišču; - vsa potrebna pomožna sredstva za montažo in demontažo na objektu; - uporabo vse potrebne mehanizacije ali drugih delovnih sredstev z vsemi stroški povezanimi s tem; - usklajevanje z osnovnim načrtom in posvetovanje s projektantom; - vso potrebno delo do končnega izdelka; - vso potrebno zunanje (tehnolog, laboratorij) in notranje kontrole kakovosti; - vsa potrebna dokazovanja kakovosti materiala, pravilnega načina izvedbe in izvedenih del (certifikati uporabljenih materialov, meritve tlačne trdnosti, poročila, itd.); - terminsko usklajevanje del z ostalimi izvajalci na objektu; - vse potrebne ukrepe za doseganje zahtevane kakovosti in rokov iz potrjenega terminskega plana izvajalca; - popravilo morebitne povzročene škode ostalim izvajalcem na gradbišču; - čiščenje prostorov, nakladanje in odvoz odpadnega materiala na stalno deponijo; - plačilo komunalnega prispevka za stalno deponijo odpadnega materiala; - vsi ukrepi za zaščito delavcev na gradbišču, skladno z veljavnimi predpisi s področja varnosti in zdravja pri delu;
12. | Vsa dela morajo biti izvršena tako, da je zagotovljena funkcionalnost, stabilnost, varnost, natančnost in življenjska doba posameznih elementov.
b.5.1 | POZ . Z: kompletna izvedba sten: obodna fasada pod ostrešjem, po sistemu Knauf Aquapanel ali enakovredno; izravnava, glajena in opleskana površina stene; slikanje zajeto v slikarskih delih; ognjevarne mavčno kartonske plošče EI 60, kot npr. KNAUF GKF 2x1,5cm ali enakovredno. 3,0cm; parna zapora, KI LDS 100 + sistemski lepilni trakovi KI LDS ali enakovredno; med lesenimi stebri toplotna izolacija, kot npr. DP-5. 10,0+8,0cm; lesena konstrukcija zajeta v krovskih delih; NOSILNA KONSTRUKCIJA:zajeto v krovskih delih - pocinkani profili kot npr: po sistemu KNAUF ali enakovredno - med nosilnimi letvami toplotna izolacija, kot npr. DP-5. 5,0cm - paroprepustna folija, kot npr. KI LDS 0,04 ali enakovredno; cementne plošče, kot npr. Aquapanel Outdoor 2x1,25cm ali enakovredno. 2,5cm; Stiki mavčnih plošč se fugirajo s fugirno maso Uniflott (v suhih prostorih). Plošče Auapanel Outdoor se fugirajo s fugirno maso Aquapanel Fugen- und Flaechenspachtel Weiss ter armirajo z armirnim trakom Aquapanel Fugenband. V območjih prebojev parne zapore predvideti ustrezno tesnenje parne zapore. | m2 | 49.38 |  | 0
b.5.2 | POZ. Z.1: obodna fasada pod ostrešjem, po sistemu Knauf Aquapanel ali enakovredno; izravnava, glajena in opleskana površina stene; slikanje zajeto v slikarskih delih; ognjevarne mavčno kartonske plošče, kot npr. KNAUF GKF 2x1,5cm ali enakovredno (2x). 3,0cm - parna zapora, KI LDS 100 + sistemski lepilni trakovi KI LDS ali enakovredno; med lesenimi stebri toplotna izolacija, kot npr. DP-5. 10,0+8,0cm; lesena konstrukcija zajeta v krovskih delih; NOSILNA KONSTRUKCIJA:zajeto v krovskih delih - pocinkani profili ; med nosilnimi letvami toplotna izolacija, kot npr. DP-5. 5,0cm; paroprepustna folija, kot npr. KI LDS 0,04 ali enakovredno - cementne plošče, kot npr. Aquapanel Outdoor 2x1,25cm ali enakovredno (2x). 2,5cm; Površinska obdelava plošč Aquapanel Outdoor; Temeljni premaz Aquapanel Grundierung; Izravnalna masa Aquapanel Fugen- und Flaechenspachtel Weiss: (d=4-5mm); Armirna tkanina ali meržica, npr. Aquapanel Gewebe; Izravnalna masa Aquapanel Fugen- und Flaechenspachtel Weiss : (d=2-3mm) - Temeljni premaz Aquapanel Putzgrundierung - Finalni tankoslojni fasadni omet v beli barvi; Stiki mavčnih plošč se fugirajo s fugirno maso Uniflott (v suhih prostorih). Plošče Auapanel Outdoor se fugirajo s fugirno maso Aquapanel Fugen- und Flaechenspachtel Weiss ter armirajo z armirnim trakom Aquapanel Fugenband. V območjih prebojev parne zapore predvideti ustrezno tesnenje parne zapore. | m2 | 45.2 |  | 0
Opomba: v enotni ceni izdelave stene mora izvajalec zajeti tudi vse potrebne delovne odre z montažo in demontažo po končanih delih.
b.5.3 | POZ Z . 2: obodna fasadna stena frčad - stranski del nad streho, po sistemu Knauf Aquapanel ali enakovredno; izravnava, glajena in opleskana površina stene; slikanje zajeto v slikarskih delih; -ognjevarne mavčno kartonske plošče, kot npr. KNAUF GKF 2x1,5cm ali enakovredno (2x). 3,0cm - parna zapora, KI LDS 100 + sistemski lepilni trakovi KI LDS ali enakovredno; podkonstrukcija iz profilov UW/CW 50. 50cm - med profili toplotna izolacija, kot npr. DP-5. 8,0cm; NOSILNA KONSTRUKCIJA - zajeto v krovskih deli; -med nosilno konstrukcijo toplotna izolacija, kot npr. DP-5.10,0+10,0cm=20,0cm - pocinkani profil - med nosilnimi letvami toplotna izolacija, kot npr. DP-5. 5,0cm - paroprepustna folija, kot npr. KI LDS 0,04 ali enakovredno - cementne plošče, kot npr. Aquapanel Outdoor 2x1,25cm ali enakovredno (2x). 2,5cm; Površinska obdelava plošč Aquapanel Outdoor: Temeljni premaz Aquapanel Grundierung; Izravnalna masa Aquapanel Fugen- und Flaechenspachtel Weiss ; (d=4-5mm); Armirna tkanina ali meržica, npr. Aquapanel Gewebe; Izravnalna masa Aquapanel Fugen- und Flaechenspachtel Weiss; (d=2-3mm); Temeljni premaz Aquapanel Putzgrundierung; - Finalni tankoslojni fasadni omet v beli barvi ; Stiki mavčnih plošč se fugirajo s fugirno maso Uniflott (v suhih prostorih). Plošče Auapanel Outdoor se fugirajo s fugirno maso Aquapanel Fugen- und Flaechenspachtel Weiss ter armirajo z armirnim trakom Aquapanel Fugenband. V območjih prebojev parne zapore predvideti ustrezno tesnenje parne zapore. | m2 | 18.4 |  | 0
Opomba: v enotni ceni izdelave stene mora izvajalec zajeti tudi vse potrebne delovne odre z montažo in demontažo po končanih delih.
b.5.4 | POZ. Z2: nenosilna notranja stena iz KNAUFA, stene med hodnikom in kopalnico, stene med kopalnico in sosednjim stanovanjem ; Znotraj kopalnic: ognjevarne mavčno kartonske plošče, kot npr. KNAUF GKF-I 1,25 ali enakovredno. 2x1,25cm; podkonstrukcija iz profilov UW/CW 75. 7,5cm; v območju podkonstrukcije izolacija, kot npr. DP-5. 6,0cm ; peta plošča, kot npr. KNAUF GKF 1,25 ali enakovredno. 1x1,25cm; tesnilni trak d=3cm, prilepljen točkovno ali vertikalno v pasovih na pozicijah CW profilov; podkonstrukcija iz profilov UW/CW 75. 7,5cm; v območju podkonstrukcije izolacija, kot bpr. DP-5. 6,0cm; ognjevarne mavčno kartonske plošče, kot npr. KNAUF GKF 1,25 ali enakovredno. 2x1,25cm; izravnava, glajena in opleskana površina stene; slikanje zajeto v slikarskih delih; Fugirajo se stiki vseh slojev. Fugirna masa kot npr. uniflott oz. impregnirani uniflott v prostorih z vlago. tiki vseh vidnih slojev se armirajo s trakom iz steklenih vlaken. | m2 | 38.9 |  | 0
b.5.5 | POZ Z2.1:nenosilna notranja stena iz KNAUFA, stene med dvema kopalnicama; keramika, vgrajena tankolepilno. 1,0cm - zajeto v keramičarskih delih :ognjevarne mavčno kartonske plošče, kot npr. KNAUF GKF-I 1,25 ali enakovredno. 2x1,25cm; podkonstrukcija iz profilov UW/CW 75. 7,5cm; v območju podkonstrukcije izolacija, kot npr. DP-5. 6,0cm ; peta plošča, kot npr. KNAUF GKF 1,25 ali enakovredno. 1x1,25cm; tesnilni trak d=3cm, prilepljen točkovno ali vertikalno v pasovih na pozicijah CW profilov; podkonstrukcija iz profilov UW/CW 75. 7,5cm; v območju podkonstrukcije izolacija, kot bpr. DP-5. 6,0cm; ognjevarne mavčno kartonske plošče, kot npr. KNAUF GKF-I 1,25 ali enakovredno. 2x1,25cm; keramika, vgrajena tankolepilno. 1,0cm - zajeto v keramičarskih delih; Fugirajo se stiki vseh slojev; Fugirna masa kot npr. uniflott oz. impregnirani uniflott v prostorih z vlago. Stiki vseh vidnih slojev se armirajo s trakom iz steklenih vlaken. | m2 | 7.4 |  | 0
b.5.6 | POPZ Z3: nenosilna notranja stena iz KNAUFA, stene med hodnikom in bivalnimi enotami, stene med stanovanji; izravnava, glajena in opleskana površina stene; slikanje zajeto v slikarskih delih; ognjevarne mavčno kartonske plošče, kot npr. KNAUF GKF 1,25 ali enakovredno. 2x1,25cm; podkonstrukcija iz profilov UW/CW 75. 7,5cm; v območju podkonstrukcije izolacija, kot npr. DP-5. 6,0cm; MK plošča, kot npr. KNAUF GKF 1,25 ali enakovredno. 1x1,25cM; tesnilni trak d=3cm, prilepljen točkovno ali vertikalno v pasovih na pozicijah CW profilov; podkonstrukcija iz profilov UW/CW 75. 7,5cm; v območju podkonstrukcije izolacija, kot bpr. DP-5. 6,0cm; ognjevarne mavčno kartonske plošče, kot npr. KNAUF GKF 1,25 ali enakovredno. 2x1,25cm; izravnava, glajena in opleskana površina stene; slikanje zajeto v slikarskih delih; Fugirajo se stiki vseh slojev. Fugirna masa kot npr. uniflott oz. impregnirani uniflott v prostorih z vlago. Stiki vseh vidnih slojev se armirajo s trakom iz steklenih vlaken. | m2 | 40.38 |  | 0
b.5.7 | POZ. Z4: notranja stena med stanovanji - stene med stanovanji; izravnava, glajena in opleskana površina stene; slikanje zajeto v slikarskih delih; ognjevarne mavčno kartonske plošče, kot npr. KNAUF GKF 1,25 ali enakovredno. 2x1,25cm; podkonstrukcija iz profilov UW/CW 75. 7,5cm; v območju podkonstrukcije izolacija, kot npr. DP-5. 6,0cm; dodatna podkonstrukcija znotraj poveznika: podkonstrukcija iz profilov UW/CW 100. 10,0cm; v območju podkonstrukcije izolacija, kot npr. DP-3. 10,0cm; NOSILNA KONSTRUKCIJA - LES - ZAJETO V KROVSKIH DELIH; osi poveznika Vpeta plošča, kot npr. KNAUF GKF 1,25 ali enakovredno. 1x1,25cm; tesnilni trak d=3cm, prilepljen točkovno ali vertikalno v pasovih na pozicijah CW profilov; - dodatna podkonstrukcija znotraj poveznika:v območju podkonstrukcije izolacija, kot npr. DP-3. 10,0cm: podkonstrukcija iz profilov UW/CW 100. 10,0cm; v območju podkonstrukcije izolacija, kot bpr. DP-5. 6,0cm;podkonstrukcija iz profilov UW/CW 75. 7,5cm;ognjevarne mavčno kartonske plošče, kot npr. KNAUF GKF 1,25 ali enakovredno. 2x1,25cM; izravnava, glajena in opleskana površina stene; slikanje zajeto v slikarskih delih; Fugirajo se stiki vseh slojev. Fugirna masa kot npr. uniflott oz. impregnirani uniflott v prostorih z vlago. Stiki vseh vidnih slojev se armirajo s trakom iz steklenih vlaken. | m2 | 17.5 |  | 0
b.5.8 | POZ. Z4.1: notranja stena med stanovanji - stene med stanovanji; izravnava, glajena in opleskana površina stene; slikanje zajeto v slikarskih delih; ognjevarne mavčno kartonske plošče, kot npr. KNAUF GKF 1,25 ali enakovredno. 2x1,25cm; podkonstrukcija iz profilov UW/CW 50. 5,0cm; v območju podkonstrukcije izolacija, kot npr. DP-5. 4,0cm ; dodatna podkonstrukcija znotraj poveznika: podkonstrukcija iz profilov UW/CW 100. 10,0cm; v območju podkonstrukcije izolacija, kot npr. DP-3. 10,0cm;- dodatna podkonstrukcija znotraj poveznika: v območju podkonstrukcije izolacija, kot npr. DP-3. 10,0cm; podkonstrukcija iz profilov UW/CW 100. 10,0cm; v območju podkonstrukcije izolacija, kot bpr. DP-5. 4,0cm; podkonstrukcija iz profilov UW/CW 75. 5,0cm: ognjevarne mavčno kartonske plošče, kot npr. KNAUF GKF 1,25 ali enakovredno. 2x1,25cm; izravnava, glajena in opleskana površina stene; slikanje zajeto v slikarskih delih; - Fugirajo se stiki vseh slojev. Fugirna masa kot npr. uniflott oz. impregnirani uniflott v prostorih z vlago. Stiki vseh vidnih slojev se armirajo s trakom iz steklenih vlaken. | m2 | 26.25 |  | 0
b.5.9 | POZ. Z5: stena med hodnikom in stopniščem; izravnava, glajena in opleskana površina stene; slikanje zajeto v slikarskih delih; ognjevarne mavčno kartonske plošče, kot npr. KNAUF GKF 1,25 ali enakovredno. 2x1,25cm; podkonstrukcija iz profilov UW/CW 100. 10,0cm; v območju podkonstrukcije izolacija, kot npr. DP-5. 8,0cm; ognjevarne mavčno kartonske plošče, kot npr. KNAUF GKF 1,25 ali enakovredno. 2x1,25cm; izravnava, glajena in opleskana površina stene; slikanje zajeto v slikarskih delih; - Fugirajo se stiki vseh slojev. Fugirna masa kot npr. uniflott oz. impregnirani uniflott v prostorih z vlago. Stiki vseh vidnih slojev se armirajo s trakom iz steklenih vlaken. | m2 | 31.5 |  | 0
b.5.10 | POZ. K1: notranja stena iz KNAUFA - stena med bivalnim delom in kopalnico ; Znotraj kopalnic: stenske keramične ploščice, lepljene na podlago. 1,0cm - zajeto v keramičarskih delih; vodoodporne mavčno kartonske plošče, kot npr. KNAUF GKB-I 1,25 ali enakovredno. 2x1,25cm; podkonstrukcija iz pocinkane pločevine UW/CW 100. 10,0cm; v območju podkonstrukcije izolacija, kot npr. DP-3. 8,0cm; ognjevarne mavčno kartonske plošče, kot npr. KNAUF GKB 1,25 ali enakovredno. 2x1,25cm; izravnava, glajena in opleskana površina stene; slikanje zajeto v slikarskih delih; - Fugirajo se stiki vseh slojev. - Fugirna masa kot npr. uniflott oz. impregnirani uniflott v prostorih z vlago. Stiki vseh vidnih slojev se armirajo s trakom iz steklenih vlaken. - V območju kuhinje (kuhinjskih visečih elementov) predvideti pas v višini 60cm kot ojačitev stene z OSB ploščo d=12mm (namesto notranje mavčno kartonske plošče). | m2 | 156.64 |  | 0
b.5.11 | POZ. K1.2: notranja stena iz KNAUFA - stena med bivalnimi enotami in kopalnico Znotraj kopalnic: stenske keramične ploščice, lepljene na podlago. 1,0cm - zajeto v keramičarskih delih; vodoodporne mavčno kartonske plošče, kot npr. KNAUF GKB-I 1,25 ali enakovredno. 2x1,25cm; podkonstrukcija iz pocinkane pločevine UW/CW 50. 5,0cm - v območju podkonstrukcije izolacija, kot npr. DP-3. 4,0cm; ognjevarne mavčno kartonske plošče, kot npr. KNAUF GKB 1,25 ali enakovredno. 2x1,25cm; izravnava, glajena in opleskana površina stene; slikanje zajeto v slikarskih delih; - Fugirajo se stiki vseh slojev. Fugirna masa kot npr. uniflott oz. impregnirani uniflott v prostorih z vlago. Stiki vseh vidnih slojev se armirajo s trakom iz steklenih vlaken. | m2 | 6.55 |  | 0
b.5.12 | POZ. K1.3: notranja stena iz KNAUFA - stena prostori znotraj stanovanja; izravnava, glajena in opleskana površina stene; slikanje zajeto v slikarskih deliH; mavčno kartonske plošče, kot npr. KNAUF GKB 1,25 ali enakovredno. 2x1,25cm; podkonstrukcija iz pocinkane pločevine UW/CW 100. 5,0cm; v območju podkonstrukcije izolacija, kot npr. DP-3. 8,0cM; ognjevarne mavčno kartonske plošče, kot npr. KNAUF GKB 1,25 ali enakovredno. 2x1,25cm; izravnava, glajena in opleskana površina stene; slikanje zajeto v slikarskih delih. Fugirajo se stiki vseh slojev. Fugirna masa kot npr. uniflott oz. impregnirani uniflott v prostorih z vlago. Stiki vseh vidnih slojev se armirajo s trakom iz steklenih vlaken. | m2 | 37.13 |  | 0
b.5.13 | POZ. K2: obloga WC izplakovalnika do višine 1,2m; podkonstrukcija iz pocinkane pločevine UW/CW 50. 5,0cm; vodoodporne mavčno kartonske plošče, kot npr. KNAUF GKB-I 1,25 ali enakovredno. 2x1,25cm; stenske keramične ploščice, lepljene na podlago. 1,0cm - zajeto v keramičarskih delih. - Fugirajo se stiki vseh slojev. Fugirna masa kot npr. uniflott oz. impregnirani uniflott v prostorih z vlago. Stiki vseh vidnih slojev se armirajo s trakom iz steklenih vlaken. | m2 | 30.24 |  | 0
b.5.14 | POZ. K3: notranja stena iz KNAUFA - stena v stanovanjih; izravnava, glajena in opleskana površina stene; slikanje zajeto v slikarskih delih; mavčno kartonske plošče, kot npr. KNAUF GKB 1,25 ali enakovredno. 2x1,25cm; podkonstrukcija iz pocinkane pločevine UW/CW 50. 5,0cm; v območju podkonstrukcije izolacija, kot npr. DP-3. 4,0cm. NOSILNA KONSTRUKCja - les zajeto v krovskih delih, med konstrukcijo; podkonstrukcija iz pocinkane pločevine UW/CW 50. 5,0cm; v območju podkonstrukcije izolacija, kot npr. DP-3. 4,0cm; ognjevarne mavčno kartonske plošče, kot npr. KNAUF GKB 1,25 ali enakovredno. 2x1,25cm; izravnava, glajena in opleskana površina stene; slikanje zajeto v slikarskih delih. - Fugirajo se stiki vseh slojev. Fugirna masa kot npr. uniflott oz. impregnirani uniflott v prostorih z vlago. Stiki vseh vidnih slojev se armirajo s trakom iz steklenih vlaken. | m2 | 14.63 |  | 0
b.5.15 | POZ. K4: obloga instalacijskega jaška; izravnava, glajena in opleskana površina stene; slikanje zajeto v slikarskih delih; ognjevarne mavčno kartonske plošče, kot npr. KNAUF GKF 1,25 - dvoslojne plopšče d = 2 x 1,25 cm = 2,50 cm ali enakovredno. 2x1,25cm; podkonstrukcija iz profilov UW/CW 50. 5,0cm; v območju podkonstrukcije izolacija, kot npr. DP-5. 4,0cm; jaške zapolniti s toplotno izolacijo iz kamene volne; - Fugirajo se stiki vseh slojev. Fugirna masa kot npr. uniflott oz. impregnirani uniflott v prostorih z vlago. Stiki vseh vidnih slojev se armirajo s trakom iz steklenih vlaken. | m2 | 165.65 |  | 0
b.5.16 | Ojačitveni profili npr: KNAUF, za montažo vrat (vrata velikosti 80/200 cm). | m1 | 210 |  | 0
b.5.17 | Ojačitveni tipski profili npr: KNAUF za ojačitev vogalnih robov predelnih sten. | m1 | 95 |  | 0
b.5.18 | Protipožarna obloga obstoječe stene in dela ostrešja na stiku z obstoječin objektom. Obloga se izvede po sistemu nprŽ: KNAUF ali enakovredno, protipažarna zaščita EI 90, z dvojnimi MK ploščami, kompletno z vso potrebno pocinkano podkonstrukcijo, bandažiranjem stikov in 1 x nim kitanjem + 1 x nim opleskom površine poldisperzijsko barvo, v enotni ceni morajo biti zajta vsa pomožna dela, prenosi in transporti vsega materiala do mesta vgrajevanja | m2 | 15.85 |  | 0
| Skupaj MK stene in obloge: |  |  |  | 0
B.6. | SLIKOPLESKARSKA DELA:
Splošno:
1. | Za vse nejasnosti ali variantne rešitve se je obvezno posvetovati s projektantom.
2. | Storitve kooperanta obsegajo, če ni z medsebojno pogodbo drugače določeno:
a. | dobava osnovnega in pomožnega materiala
b. | kompletno delo z vsemi dajatvami
c. | prevoz izdelkov na objekt, z nakladanjem, razkladanjem in ekspeditom ter vsemi manipulacijami na gradbišču
d. | čiščenje izdelkov po končanem delu ter iznos vseh odpadkov na gradbiščno deponijo
e. | snemanje potrebnih izmer na objektu
Enotne cene morajo vsebovati: - vsa potrebna dokumentacija za začetek del; - vsa potrebna pripravljalna in pospravljalna dela; - pregled in čiščenje podloge, nanos izravnalne mase, kjer je to potrebno; - snemanje potrebnih izmer na gradbišču in po načrtih; - prenos in obeleževanje višinskih točk na objektu; - po potrebi izdelava vzorca in vgradnja le-tega na objektu; - ves potrebni material: glavni, pomožni, pritrdilni in vezni material; - vse potrebne transporte in prenose; - ustrezno začasno skladiščenje na delovišču; - vsa potrebna pomožna sredstva za montažo in demontažo na objektu; - uporabo vse potrebne mehanizacije ali drugih delovnih sredstev z vsemi stroški povezanimi s tem; - usklajevanje z osnovnim načrtom in posvetovanje s projektantom; - vso potrebno delo do končnega izdelka; - vso potrebno zunanje (tehnolog, laboratorij) in notranje kontrole kakovosti; - vsa potrebna dokazovanja kakovosti materiala, pravilnega načina izvedbe in izvedenih del (certifikati uporabljenih materialov, meritve tlačne trdnosti, poročila, itd.); - terminsko usklajevanje del z ostalimi izvajalci na objektu; - vse potrebne ukrepe za doseganje zahtevane kakovosti in rokov iz potrjenega terminskega plana izvajalca; - popravilo morebitne povzročene škode ostalim izvajalcem na gradbišču; - čiščenje prostorov, nakladanje in odvoz odpadnega materiala na stalno deponijo; - plačilo komunalnega prispevka za stalno deponijo odpadnega materiala; - vsi ukrepi za zaščito delavcev na gradbišču, skladno z veljavnimi predpisi s področja varnosti in zdravja pri delu;
3. | Vsa dela morajo biti izvršena tako, da je zagotovljena funkcionalnost, stabilnost, varnost, natančnost in življenjska doba posameznih elementov.
b.6.1 | Slikanje stropov - ometane površine: obstoječi stropovi ( predhodno je obstoječa barva odstranjena vključno z odstranitvijo ometov - zajeto v rušitvenih delih ) slikanje s predhodnim 2x-nim glajenjem vseh površin s poldisperzijskim kitom, brušenjem površin, ter 2x-nim finalnim pleskanjem s poldisperzijsko barvo v tonu po izboru arhitekta, kompletno z vsemi pomožnimi deli, transporti in prenosi materiala do mesta obdelave. Pred finalnim slikanjem morajo biti vse površine ravne in gladke. | m2 | 572.69 |  | 0
b.6.2 | Slikanje ometanih površin - stene: slikanje s predhodnim 2x-nim glajenjem vseh površin s poldisperzijskim kitom, brušenjem površin, ter 2x-nim finalnim pleskanjem s poldisperzijsko barvo v tonu po izboru arhitekta, kompletno z vsemi pomožnimi deli, transporti in prenosi materiala do mesta obdelave. Pred finalnim slikanjem morajo biti vse površine ravne in gladke. | m2 | 885.25 |  | 0
b.6.3 | Slikanje MK sten: slikanje s predhodnim 2x-nim glajenjem vseh površin s poldisperzijskim kitom, brušenjem površin, ter 2x-nim finalnim pleskanjem s poldisperzijsko barvo v tonu po izboru arhitekta, kompletno z vsemi pomožnimi deli, transporti in prenosi materiala do mesta obdelave. Pred finalnim slikanjem morajo biti vse površine ravne in gladke. | m2 | 611.95 |  | 0
b.6.4 | Slikanje MK oblog (stene ): slikanje s predhodnim 2x-nim glajenjem vseh površin s poldisperzijskim kitom, brušenjem površin, ter 2x-nim finalnim pleskanjem s poldisperzijsko barvo v tonu po izboru arhitekta, kompletno z vsemi pomožnimi deli, transporti in prenosi materiala do mesta obdelave. Pred finalnim slikanjem morajo biti vse površine ravne in gladke. | m2 | 55.6 |  | 0
b.6.5 | Slikanje MK spuščenih stropov: slikanje s predhodnim 2x-nim glajenjem vseh površin s poldisperzijskim kitom, brušenjem površin, ter 2x-nim finalnim pleskanjem s poldisperzijsko barvo v tonu po izboru arhitekta, kompletno z vsemi pomožnimi deli, transporti in prenosi materiala do mesta obdelave. Pred finalnim slikanjem morajo biti vse površine ravne in gladke. | m2 | 170.4 |  | 0
b.6.6 | Slikanje sten stopnišča - ometane površine: ( predhodno je obstoječa barva odstranjena vključno z odstranitvijo ometov - zajeto v rušitvenih delih ) slikanje s predhodnim 2x-nim glajenjem vseh površin s poldisperzijskim kitom, brušenjem površin, ter 2x-nim finalnim pleskanjem s poldisperzijsko barvo v tonu po izboru arhitekta, kompletno z vsemi pomožnimi deli, transporti in prenosi materiala do mesta obdelave. Pred finalnim slikanjem morajo biti vse površine ravne in gladke. Obdelava površine nad višino 150 cm | m2 | 145.56 |  | 0
b.6.7 | Enako kot postavka b.6.6; le slikanje sten stopnišča z vodoodporno / pralno barvo v tonu po izboru arhitekta, obdelava do višine 150 cm nad gotovim tlakom | m2 | 178.2 |  | 0
b.6.8 | Slikopleskarska obdelava sten v shrambah - klet: struganje obstoječe barve, izravnava 1 x kitanje in 1 x slikanje z julop belo barvo, kompeltno z vsemi pomožnimi deli in prenosi materiala do mesta obdelave. | m2 | 72.96 |  | 0
b.6.9 | Izdelava protiprašnega premaza tlakov - shrambe v kleti: v barvi po izboru - 1 x ni premaz, kompletno z vsemi pomožnimi deli, prenosi in transporti vsega materiala do mesta obdelave | m2 | 22.2 |  | 0
| Skupaj slikopleskarska dela: |  |  |  | 0
B.7./ | RAZNA OBRTNIŠKA DELA
Splošno:
1. | Za vse nejasnosti ali variantne rešitve se je obvezno posvetovati s projektantom.
2. | Vsa dela morajo biti izvršena po določilih veljavnih normativov.
3. | Storitve kooperanta obsegajo, če ni z medsebojno pogodbo drugače določeno.
a. | snemanje potrebnih izmer na objektu pred izdelavo vseh vrat in oken ter drugih izdelkov po tem opisu.
b. | dobavo osnovnega in pomožnega materiala ter okovja, za odpiranje in zaklepanje vrat in oken, kjer je to predvideno po shemah projektanta.
c. | napravo izdelkov in montažo na objektu z vsemi dajatvami.
d. | osnovna zaščita in finalna obdelava izdelkov po detajlu in izboru arhitekta.
e. | prevoz izdelkov na objekt z nakladanjem, razkladanjem in ekspeditom ter vsemi manipulacijami na gradbišču.
f. | čiščenje izdelkov po končani montaži in podobno.
h. | Izdelava delavniških načrtov.
Enotne cene morajo vsebovati: - vsa potrebna dokumentacija za začetek del; - vsa potrebna pripravljalna in pospravljalna dela; - pregled in čiščenje podloge, nanos izravnalne mase, kjer je to potrebno; - snemanje potrebnih izmer na gradbišču in po načrtih; - prenos in obeleževanje višinskih točk na objektu; - po potrebi izdelava vzorca in vgradnja le-tega na objektu; - ves potrebni material: glavni, pomožni, pritrdilni in vezni material; - vse potrebne transporte in prenose; - ustrezno začasno skladiščenje na delovišču; - vsa potrebna pomožna sredstva za montažo in demontažo na objektu; - uporabo vse potrebne mehanizacije ali drugih delovnih sredstev z vsemi stroški povezanimi s tem; - usklajevanje z osnovnim načrtom in posvetovanje s projektantom; - vso potrebno delo do končnega izdelka; - vso potrebno zunanje (tehnolog, laboratorij) in notranje kontrole kakovosti; - vsa potrebna dokazovanja kakovosti materiala, pravilnega načina izvedbe in izvedenih del (certifikati uporabljenih materialov, meritve tlačne trdnosti, poročila, itd.); - terminsko usklajevanje del z ostalimi izvajalci na objektu; - vse potrebne ukrepe za doseganje zahtevane kakovosti in rokov iz potrjenega terminskega plana izvajalca; - popravilo morebitne povzročene škode ostalim izvajalcem na gradbišču; - čiščenje prostorov, nakladanje in odvoz odpadnega materiala na stalno deponijo; - plačilo komunalnega prispevka za stalno deponijo odpadnega materiala; - vsi ukrepi za zaščito delavcev na gradbišču, skladno z veljavnimi predpisi s področja varnosti in zdravja pri delu;
3. | Vsa dela morajo biti izvršena tako, da je zagotovljena funkcionalnost, stabilnost, varnost, natančnost in življenjska doba posameznih elementov.
b.7.1 | Poštni nabiralnik. - tipske izvedbe - INOX material - omarica za vsako stanovanje - 18; dobava in mobtaža, vključno z vsemi pomožnimi deli, prenosi in transporti do mesta montaže. | kom | 18 |  | 0
b.7.2 | Dobava in montaža gasilnih aparatov - mansarda | kom | 1 |  | 0
b.7.2.a | Izdelava, diobava in montaža požarnega reda in izvlečkov požarnega reda - sheme - mansarda | kom | 1 |  | 0
b.7.3 | Popravilo štaketnih sten v kleti: izvede se zamenjava poškodovanih elementov - v predračunu zajeta ocena m2 - obračun se izvede na osnovi posnetka dejanskega stanja. | m2 | 40 |  | 0
b.7.4 | Dobava in montaža ključavnic - obešank | kom | 12 |  | 0
b.7.5 | Dobava in montaža tipskih obešal za kolesa - RF izvedbe. Obešalke se montirajo na steno z nerjavečimi sidri. | kom | 4 |  | 0
| Skupaj razna obrtniška dela: |  |  |  | 0
B.8./ | SPUŠČENI STROPOVI
Splošno:
1. | Za vse nejasnosti ali variantne rešitve se je obvezno posvetovati s projektantom.
2. | Vsa dela morajo biti izvršena po določilih veljavnih normativov.
3. | Storitve kooperanta obsegajo, če ni z medsebojno pogodbo drugače določeno.
a. | snemanje potrebnih izmer na objektu pred izdelavo vseh vrat in oken ter drugih izdelkov po tem opisu.
b. | dobavo osnovnega in pomožnega materiala ter okovja, za odpiranje in zaklepanje vrat in oken, kjer je to predvideno po shemah projektanta.
c. | napravo izdelkov in montažo na objektu z vsemi dajatvami.
d. | osnovna zaščita in finalna obdelava izdelkov po detajlu in izboru arhitekta.
e. | prevoz izdelkov na objekt z nakladanjem, razkladanjem in ekspeditom ter vsemi manipulacijami na gradbišču.
f. | čiščenje izdelkov po končani montaži in podobno.
h. | Izdelava delavniških načrtov.
Enotne cene morajo vsebovati: - vsa potrebna dokumentacija za začetek del; - vsa potrebna pripravljalna in pospravljalna dela; - pregled in čiščenje podloge, nanos izravnalne mase, kjer je to potrebno; - snemanje potrebnih izmer na gradbišču in po načrtih; - prenos in obeleževanje višinskih točk na objektu; - po potrebi izdelava vzorca in vgradnja le-tega na objektu; - ves potrebni material: glavni, pomožni, pritrdilni in vezni material; - vse potrebne transporte in prenose; - ustrezno začasno skladiščenje na delovišču; - vsa potrebna pomožna sredstva za montažo in demontažo na objektu; - uporabo vse potrebne mehanizacije ali drugih delovnih sredstev z vsemi stroški povezanimi s tem; - usklajevanje z osnovnim načrtom in posvetovanje s projektantom; - vso potrebno delo do končnega izdelka; - vso potrebno zunanje (tehnolog, laboratorij) in notranje kontrole kakovosti; - vsa potrebna dokazovanja kakovosti materiala, pravilnega načina izvedbe in izvedenih del (certifikati uporabljenih materialov, meritve tlačne trdnosti, poročila, itd.); - terminsko usklajevanje del z ostalimi izvajalci na objektu; - vse potrebne ukrepe za doseganje zahtevane kakovosti in rokov iz potrjenega terminskega plana izvajalca; - popravilo morebitne povzročene škode ostalim izvajalcem na gradbišču; - čiščenje prostorov, nakladanje in odvoz odpadnega materiala na stalno deponijo; - plačilo komunalnega prispevka za stalno deponijo odpadnega materiala; - vsi ukrepi za zaščito delavcev na gradbišču, skladno z veljavnimi predpisi s področja varnosti in zdravja pri delu;
3. | Vsa dela morajo biti izvršena tako, da je zagotovljena funkcionalnost, stabilnost, varnost, natančnost in življenjska doba posameznih elementov.
b.8.1 | Spuščeni stropovi v mansardi - suhi prostori: kompletna izdelava v sestavi: a./ dobava in vgrajevanje ognjevarne stropne mavčne plošče kot npr: KNAUF GFK d = 2 x 15 mm ali enakovredno. Fugirajo se stiki obeh slojev. Vidni sloj plošč se armira s trakom iz steklenih vlaken ali papirnim, fugirniom trakom. Fugirna masa kot npr: UNIFLOTT. V enotni ceni zajeta vsa pomožna dela, vsa potrebna pocikna kovinska podkonstrukcija, pomožni delovni odri, prenosi in transporti do mesta vgrajevanja. | m2 | 146.2 |  | 0
b.8.2 | Enako kot postavka b.8.1.; le vodoodporna mavčno kartonska plošča - mokri prostori. | m2 | 24.2 |  | 0
| Skupaj spuščeni stropovi: |  |  |  | 0

## KANAL S PRIKLJUČKI
C./ | KANAL s priključki
z.št. | opis postavke / dela | e | k | €/e | skupaj €
Enotne cene morajo vsebovati: - vsa potrebna dokumentacija za začetek del; - vsa potrebna pripravljalna in pospravljalna dela; - pregled in čiščenje podloge, nanos izravnalne mase, kjer je to potrebno; - snemanje potrebnih izmer na gradbišču in po načrtih; - prenos in obeleževanje višinskih točk na objektu; - po potrebi izdelava vzorca in vgradnja le-tega na objektu; - ves potrebni material: glavni, pomožni, pritrdilni in vezni material; - vse potrebne transporte in prenose; - ustrezno začasno skladiščenje na delovišču; - vsa potrebna pomožna sredstva za montažo in demontažo na objektu; - uporabo vse potrebne mehanizacije ali drugih delovnih sredstev z vsemi stroški povezanimi s tem; - usklajevanje z osnovnim načrtom in posvetovanje s projektantom; - vso potrebno delo do končnega izdelka; - vso potrebno zunanje (tehnolog, laboratorij) in notranje kontrole kakovosti; - vsa potrebna dokazovanja kakovosti materiala, pravilnega načina izvedbe in izvedenih del (certifikati uporabljenih materialov, meritve tlačne trdnosti, poročila, itd.); - terminsko usklajevanje del z ostalimi izvajalci na objektu; - vse potrebne ukrepe za doseganje zahtevane kakovosti in rokov iz potrjenega terminskega plana izvajalca; - popravilo morebitne povzročene škode ostalim izvajalcem na gradbišču; - čiščenje prostorov, nakladanje in odvoz odpadnega materiala na stalno deponijo; - plačilo komunalnega prispevka za stalno deponijo odpadnega materiala; - vsi ukrepi za zaščito delavcev na gradbišču, skladno z veljavnimi predpisi s področja varnosti in zdravja pri delu;
1. | Zamenjava obstoječega pokrova na OJ
z novim vodotesnim pokrovom
| A 15 dimenzije 600/600 mm | kom | 1 |  | 0
2. | Rezanje betonskega tlaka debeline do 20 cm. | m | 23.5 |  | 0
3. | Rušenje izrezanega tlaka z nakladanjem na kamion in odvozom na gradbeno deponijo. | m3 | 2.303 |  | 0
4. | Strojno rezanje asfalta v debelini do 10 cm. | m | 10 |  | 0
5. | Strojno rušenje asfalta debeline do 10 cm z nakladanjem
ruševin na kamion in odvozom ruševin na stalno gradbeno
deponijo, vključno s stroški deponije.
|  | m2 | 6.5 |  | 0
6. | Strojno rušenje obstoječih robnikov z nalaganjem na kamion
in odvozom na stalno gradbeno deponijo v vključno s stroški
| deponije | m | 6 |  | 0
7. | Ročni izkop kanalizacijskega jarka v objektu,
z nakladanjem na kamion in odvažanjem
| materiala na gradbeno deponijo. | m3 | 1.2965 |  | 0
8. | Strojni in delno ročni izkop gradbene jame globine 0 - 2,5 m
za novi revizijski jašek, v terenu III.ktg, z nakladanjem
materiala na kamion in z odvozom na deponijo, vključno s
| stroški deponije. Naklon brežine 70°. | m3 | 7 |  | 0
9. | Varovanje gradbene jame z lesenimi opaži | m2 | 10 |  | 0
10. | Ročno planiranje dna jarka s točnostjo
| +/- 3 cm po projektiranem padcu | m2 | 8.225 |  | 0
11. | Planiranje dna gradbene jame z dosipom tamponskega
materiala in utrjevanjem pred montažo novega revizijskega
| jaška. | m2 | 2 |  | 0
12. | Vgradnja novega revizijskega jaška 600/600mm iz
betona C25/30 na obstoječem kanalu z vodotesnim
| pokrovom A 15 dimenzije 600/600mm. | kom | 1 |  | 0
13. | Nabava, dobava in izdelava revizijskega poliesterskega
jaška fi 100 cm s kanalskim pokrovom Ø 600 mm po
standardu SIST EN 124, 150kN z zaklepom, betoniranjem
pete z vodotesnim cetonom C16/20 in izdelavo betonske
koritnice v dnu jaška; gl. do 2,2 m. Cevi morajo biti
vgrajene vertikalno, minimalna debelina stene revizijskega
| jaška je 8 mm | kom | 1 |  | 0
14. | Nabava, dobava in vgradnja betona C16/20
| za polno obbetoniranje PVC cevi. | m3 | 1.7625 |  | 0
15. | Izdelava podložnega betona C16/20
| v debelini 10 cm. | m3 | 0.8225 |  | 0
16. | Izdelava hidroizolacije pod novimi tlaki. | m2 | 9.4 |  | 0
17. | Vzpostavitev tlaka v prvotno stanje. | m3 | 0.8225 |  | 0
18. | Nabava, dobava in montaža PVC
kanalskih cevi SN 8, stiki so tesnjeni
z gumi tesnili, cevi se polno obbetonira.
| PVC 160 | m1 | 11.75 |  | 0
19. | Popravilo HI sten objekta na območju izkopa gradbene
| jame za vgradnjo revijijskega jaška. | m2 | 3.4 |  | 0
20. | Zasip jarka z novim gramoznim materialom,
z utrjevanjem v slojih po 30 cm
na najmanj 90 % trdnosti po standardnem
| Proktorjevem postopku. | m3 | 1 |  | 0
21. | Dobava in vgrajevanje gramoznega materiala v zasip
okoli novega revizijskega jaška, vključno s pripravo
zgornjega ustroja v prvotno stanje. Utrjevanje v slojih po
30 cm na najmanj 90% trdnosti po standardnem
| Proktorjevem postopku. | m3 | 5.35 |  | 0
22. | Izvedba priključkov za cev PVC 160
| na nov betonski revizijski jašek. | kom | 3 |  | 0
23. | Dobava in vgrajevanje bItumenskega tesnilnega
| traka na rob obstoječega asfalta. | m | 8 |  | 0
24. | Vzpostavitev pločnika v prvotno stanje. Alsfaltiranje
| z obrambno plastjo po navodilih upravljalca pločnika. | m2 | 6.5 |  | 0
25. | Nabava, dobava in vgradnja betonskih robnikov 15/25cm
| polaganje v beton C16/20 | m | 6 |  | 0
26. | Izdelava elaborata zapore pločnika in delne zapore ceste | kom | 1 |  | 0
27. | Stroški zapore pločnika in delne zapore ceste | kom | 1 |  | 0
28. | Izdelava varnostnega načrta gradbišča
skladno s 4. členom o zagotavljanju varnosti
in zdravja pri delu na premičnih gradbiščih
(Ur.list RS št. 3/02)
| ocena stroškov | kom | 1 |  | 0
29. | Nabava, dobava in postavitev obvestilne
table na gradbišču (napisi s podatki o
naročniku, odg. vodji projekta, odgov.
| projektantu, nadzorniku…) | kom | 1 |  | 0
30. | Projektantski nadzor na gradbišču v času izvedbe | ur | 1 |  | 0
31. | Pregled in čiščenje kanala po končanih delih | m1 | 11.75 |  | 0
32. | Tlačni preizkus vodotesnosti položenih
kanalizacijskih cevi po standardu
| EN SIST 1610 | m1 | 11.75 |  | 0
33. | Čiščenje in planiranje terena po končani gradnji | m2 | 17.23 |  | 0
| Skupaj kanalizacija s priključki: |  |  |  | 0

## ELEKTRO- TOPLOTNA POSTAJA
D.1./ | REKAPITULACIJA ELEKTRO INŠTALACIJ - TOPLOTNA POSTAJA |  |  |  | € skupaj
I./ | MONTAŽNI MATERIAL DOBAVA, MONTAŽA IN PRIKLOP |  |  |  | 0
II./ | RAZDELILNIKI |  |  |  | 0
III./ | OŽIČENJE IN IZVEDBA STROJNIH INŠTALACIJ |  |  |  | 0
| SKUPAJ: |  |  |  | 0
OPOMBE:
Navedena oprema oziroma material je informativnega značaja, ki odgovarja zahtevani kvaliteti. V kolikor bo ponujena drugačna oprema oziroma material, mora biti enake ali boljše kvalitete.
V kolikor se ugotovi, da je ponujena oprema oziroma materiali slabše kvalitete kot projektirano oziroma ne dosega zahtevane parametre, bo izvajalec vgradil opremo oziroma materiale po projektni dokumentaciji.
SPLOŠNO
Pri izdelavi ponudbe na podlagi predmetnega popisa je potrebno v ceni posamezne enote ali sistema navedenega v popisu upoštevati:
Pri izdelavi ponudbe na podlagi predmetnega popisa je potrebno v ceni posamezne enote ali sistema navedenega v popisu upoštevati:
a) | Dobavo materiala, ustrezno zaščitenega proti poškodbam, z vsemi transportnimi in manipulativnimi stroški, stroški zavarovanj, skladiščenja med transportom ali pred montažo. Pred montažo se vsak kos posebej pregleda in ugotovi ustreznost glede na zahteve. Vsaka naprava mora biti opremljena z navodili za obratovanje v slovenskem jeziku.
b) | Pripravo dokumentacije skladno s »Pravilnikom o gradbenih proizvodih«, ki jo izvajalec pred montažo preda nadzornemu organu (atesti, izjave o skladnosti, CE certifikati, tehnična soglasja…)
c) | Montažo materiala, izvedeno s strani strokovno usposobljene osebe, po potrebi osebe, ki je pooblaščena za montažo. Vsa oprema mora biti montirana skladno z navodili proizvajalca. V sklopu montaže je potrebno upoštevati ves drobni montažni material, pripravljalna in zaključna dela, izdelavo morebiti potrebnih prebojev in dolbenj.
d) | Zaščito vgrajenega materiala na objektu proti poškodbam nastalim zaradi izvajanja gradbenih ali ostalih del po vgradnji materiala.
e) | Pripravo dokumentacije o ustrezni montaži elementov ali naprav z zapisniki o kontroli električnih in cevnih povezav posamezne naprave ali zagonu naprav s strani za to pooblaščene organizacije ali proizvajalca, če je to potrebno.
f) | Pregled vseh elementov aktivne in pasivne požarne zaščite s strani pooblaščene organizacije, pridobivanje izjav o ustreznosti izvedenih del in montaže. Vsi elementi sistemov aktivne ali pasivne požarne zaščite morajo biti ustrezno označeni in dokumentirani.
h) | Trdnostne in ostale potrebne preizkuse sistemov z zapisniki o izvedbah preizkusov, podpisanimi s strani nadzornega organa. V kolikor je za posamezno instalacijo potrebno pridobiti ustrezno dokumentacijo drugega podjetja, je potrebno upoštevati stroške nadzora s strani tega podjetja, naročilo preskusov in pridobitev dokumentacije o ustreznosti in uspešno opravljenih preizkusih.
l) | Zagon in kontrola posameznega sistema v celoti ter izdelava zapisnika o funkcionalnosti sistema.
o) | Vris sprememb, nastalih med gradnjo v PZI načrt ter predaja teh izdelovalcu PID načrta.
r) | Izdelava dokazila o zanesljivosti objekta skladno z veljavnim pravilnikom.
s) | Priprava podrobnih navodil za obratovanje in vzdrževanje elementov in sistemov v objektu. Uvajanje upravljavca sistemov investitorja, poučevanja, šolanja ter pomoč v prvem letu obratovanja.
t) | Prevezava obstoječih razvodov na nove razvode.
v) | Gasilni aparati so zajeti v gradbenem popisu!
x) | Navedena oprema oz. material je informativnega značaja, ki odgovarja zahtevani kvaliteti. Če bo ponujena drugačna oprema oz. material, mora biti enake ali boljše kvalitete.
y) | Če se ugotovi, da je ponujena oprema oz. materiali slabše kvalitete kot projektirano oziroma ne dosega zahtevane parametre, bo izvajalec vgradil opremo oz. materiale po projektni dokumentaciji.
Enotne cene morajo vsebovati: - vsa potrebna dokumentacija za začetek del; - vsa potrebna pripravljalna in pospravljalna dela; - pregled in čiščenje podloge, nanos izravnalne mase, kjer je to potrebno; - snemanje potrebnih izmer na gradbišču in po načrtih; - prenos in obeleževanje višinskih točk na objektu; - po potrebi izdelava vzorca in vgradnja le-tega na objektu; - ves potrebni material: glavni, pomožni, pritrdilni in vezni material; - vse potrebne transporte in prenose; - ustrezno začasno skladiščenje na delovišču; - vsa potrebna pomožna sredstva za montažo in demontažo na objektu; - uporabo vse potrebne mehanizacije ali drugih delovnih sredstev z vsemi stroški povezanimi s tem; - usklajevanje z osnovnim načrtom in posvetovanje s projektantom; - vso potrebno delo do končnega izdelka; - vso potrebno zunanje (tehnolog, laboratorij) in notranje kontrole kakovosti; - vsa potrebna dokazovanja kakovosti materiala, pravilnega načina izvedbe in izvedenih del (certifikati uporabljenih materialov, meritve tlačne trdnosti, poročila, itd.); - terminsko usklajevanje del z ostalimi izvajalci na objektu; - vse potrebne ukrepe za doseganje zahtevane kakovosti in rokov iz potrjenega terminskega plana izvajalca; - popravilo morebitne povzročene škode ostalim izvajalcem na gradbišču; - čiščenje prostorov, nakladanje in odvoz odpadnega materiala na stalno deponijo; - plačilo komunalnega prispevka za stalno deponijo odpadnega materiala; - vsi ukrepi za zaščito delavcev na gradbišču, skladno z veljavnimi predpisi s področja varnosti in zdravja pri delu;
I. | MONTAŽNI MATERIAL DOBAVA, MONTAŽA IN PRIKLOP |  |  |  | 0
z.št. | opis postavke / dela | e | k | €/e | skupaj €
Nizkonapetostni energetski kabli nazivne napetosti 0,6/1kV, s PVC izolacijo, z okroglimi ali sektorskimi vodniki, položeni večinoma na kabelske police, delno uvlečeni v instalacijske cevi
1 | Kabel NYM-J 3x1,5mm2 | m | 40 |  | 0
2 | Žica H07V-K 6mm2 | m | 20 |  | 0
3 | Kabel LiYCY 3x0,75mm2 | m | 60 |  | 0
4 | Kabel LiYCY 2x0,75mm2 | m | 20 |  | 0
5 | IY(St)Y 2x0,8 | m | 30 |  | 0
6 | Gibljive zaščitne cevi Gewiss 11-29 mm premera z drobnim materialom | m | 70 |  | 0
7 | Trde zaščitne cevi PN 11-29 mm premera z drobnim in pritrdilnim materialom | m | 10 |  | 0
8 | Zaščitna masa za tesnenje kablov na prehodnih odprtinah skozi požarne stene upoštevajoč predpise in standarde | kg | 3 |  | 0
9 | Drobni material | % | 10 |  | 0
10 | Meritve jakotočnih instalacij | kpl | 1 |  | 0
II. | RAZDELILNIKI |  |  |  | 0
11 | Vgradnja dodatne opreme v obstoječi razdelilnik toplotne postaje
| inštalacijski odklopnik 10A, 1p, C | kos | 1 |  | 0
| drobni vezni, montažni in označevalni material material | % | 7 |  | 0
| vezava razdelilnika | ur | 2 |  | 0
| priklop razdelilnika | ur | 1 |  | 0
| meritve razdelilnika | kos | 1 |  | 0
III. | OŽIČENJE IN IZVEDBA STROJNIH INŠTALACIJ |  |  |  | 0
12 | Izvedba ozemljevanja fiksnih kovinskih mas na valjanec komplet z upoštevanjem drobnega materiala | kos | 5 |  | 0
13 | Priklop elementov strojnih instalacij (EMV, tipal, črpalk, ventilatorjev, konvektorjev, bojlerjev, stikal..) do 2 kW | kos | 6 |  | 0
14 | Sodelovanje pri izvedbi strojnih inštalacij za priklope in izvedbo elektro inštalacij za strojne inštalacije | ur | 8 |  | 0
15 | Drobni material | % | 10 |  | 0

## ELEKTRO_STANOVANJA
D.2./ | ELEKTRO INSTALACIJE STANOVANJA
REKAPITULACIJA
A | VODOVNI MATERIAL |  |  |  | 0
B | SVETILKE SKUPAJ |  |  |  | 0
C | STIKALA SKUPAJ |  |  |  | 0
D | VTIČNICE SKUPAJ |  |  |  | 0
E | RAZDELILNIKI SKUPAJ |  |  |  | 0
F | TELEFONSKA INSTALACIJA SKUPAJ |  |  |  | 0
G | DOMOFONSKA INSTALACIJA SKUPAJ |  |  |  | 0
| SKUPAJ ELEKTROINSTALACIJE |  |  |  | 0
Splošna določila:
Enotne cene morajo vsebovati: - vsa potrebna dokumentacija za začetek del; - vsa potrebna pripravljalna in pospravljalna dela; - pregled in čiščenje podloge, nanos izravnalne mase, kjer je to potrebno; - snemanje potrebnih izmer na gradbišču in po načrtih; - prenos in obeleževanje višinskih točk na objektu; - po potrebi izdelava vzorca in vgradnja le-tega na objektu; - ves potrebni material: glavni, pomožni, pritrdilni in vezni material; - vse potrebne transporte in prenose; - ustrezno začasno skladiščenje na delovišču; - vsa potrebna pomožna sredstva za montažo in demontažo na objektu; - uporabo vse potrebne mehanizacije ali drugih delovnih sredstev z vsemi stroški povezanimi s tem; - usklajevanje z osnovnim načrtom in posvetovanje s projektantom; - vso potrebno delo do končnega izdelka; - vso potrebno zunanje (tehnolog, laboratorij) in notranje kontrole kakovosti; - vsa potrebna dokazovanja kakovosti materiala, pravilnega načina izvedbe in izvedenih del (certifikati uporabljenih materialov, meritve tlačne trdnosti, poročila, itd.); - terminsko usklajevanje del z ostalimi izvajalci na objektu; - vse potrebne ukrepe za doseganje zahtevane kakovosti in rokov iz potrjenega terminskega plana izvajalca; - popravilo morebitne povzročene škode ostalim izvajalcem na gradbišču; - čiščenje prostorov, nakladanje in odvoz odpadnega materiala na stalno deponijo; - plačilo komunalnega prispevka za stalno deponijo odpadnega materiala; - vsi ukrepi za zaščito delavcev na gradbišču, skladno z veljavnimi predpisi s področja varnosti in zdravja pri delu;
A | VODOVNI MATERIAL
z.št. | opis postavke / dela | e | k | €/e | skupaj €
1 | Nizkonapetostni energetski kabli nazivne napetosti 0,6/1kV,
s PVC izolacijo, z okroglimi ali sektorskimi vodniki, uvlečeni v instalacijske cevi
| NYM-J 2 x 1,5 mm2 | m | 190 |  | 0
| NYM-J 3 x 1,5 mm2 | m | 2650 |  | 0
| NYM-J 4 x 1,5 mm2 | m | 290 |  | 0
| NYM-J 5 x 1,5 mm2 | m | 570 |  | 0
| NYM-J 3 x 2,5 mm2 | m | 2400 |  | 0
| NYM-J 5 x 2,5 mm2 | m | 260 |  | 0
| NYY-J 5 x 6 mm2 | m | 400 |  | 0
| NYM 2 x 0,75mm2 - povezava sobnega termostata s kalorimetrom | m | 180 |  | 0
| JY(St)Y 2 x 2 x 0,8mm2 - povezava povezovalne doze v mansardi s centralno enoto v kleti | m | 570 |  | 0
| JY(St)Y 2 x 2 x 0,6mm2 - povezava povezovalne doze s kalorimetrom v mansardi | m | 180 |  | 0
| JY(St)Y 2 x 2 x 0,6mm2 - povezava kalorimetra z vodomerom v mansardi | m | 180 |  | 0
Bakreni enožilni vodniki za izenačitve potencialov
z rumeno-zeleno izolacijo, kot
| H07V-K 6 mm2 | m | 470 |  | 0
2 | Instalacijske cevi in kabelske police
| Instalacijska cev za vlaganje v beton IC fi 16 mm | m | 1440 |  | 0
| Instalacijska cev za vlaganje v beton IC fi 23 mm | m | 1210 |  | 0
| Trda instalacijska negorljiva cev PN fi 16 mm | m | 690 |  | 0
| Trda instalacijska negorljiva cev PN fi 23 mm | m | 510 |  | 0
Instalacijska cev za vlaganje v beton IC fi 16 mm za pripravo priklopa odvodnih ventilatorjev
| ostalih enot, ki niso predmet tega načrta, kpl | m | 60 |  | 0
Kabelska pocinkana polica širine 100 mm komplet s pokrovom in kovinsko pregrado
| ter vsem drobnim veznim in pritrdilnim materialom, ter nosilci (en nosilec na 1 m dolžine), kpl | m | 140 |  | 0
3 | Izdelava označevalnih tablic za kable in oznak za označitev
| vtičnic in tehnoloških porabnikov, komplet s pritrdilnim materialom | kos | 580 |  | 0
4 | Doza za izenačitev potenciala kot PS 50, komplet z zaščitno zbiralko,
| drobnim, veznim in montažnim materialom | kos | 18 |  | 0
5 | Doza za izenačitev potenciala kot PS 49, komplet z zaščitno zbiralko,
| drobnim, veznim in montažnim materialom | kos | 18 |  | 0
6 | Protipožarni kit za tesnitev manjših odprtin pri prehodu kablov iz
| prostora v prostor - ocena ( plamal ) | kg | 36 |  | 0
7 | Usklajevanje električnih instalacij glede na dobavljeno opremo, ocena | ur | 16 |  | 0
8 | Interne povezave elementov po shemi dobavitelja opreme, ocena | ur | 16 |  | 0
9 | Priklop in pomoč pri zagonu strojnih in tehnoloških porabnikov, ocena | ur | 40 |  | 0
10 | Sproten vnos vseh kabelskih tras, mikrolokacij in oznak elementov električnih
| instalacij predmetnega dela objekta v načrt električnih instalacij | ur | 35 |  | 0
11 | Izvedba električnih priključkov za svetila in ostale električne naprave po zahtevi arhitekta, ocena | ur | 42 |  | 0
12 | Odklopi in demontaža obstoječe električne instalacije in opreme ter odvoz na deponijo, ocena | ur | 32 |  | 0
13 | Režijske ure (začasni odklopi in priklopi električnih instalacij skupnih prostorov) | ur | 70 |  | 0
14 | Stikalne manipulacije, preklopi, prevezave v času izvedbe | ur | 24 |  | 0
A | VODOVNI MATERIAL SKUPAJ |  |  |  | 0
B | SVETILKE
1 | Kabelski izpust za svetilke zaključen v dozi, opremljen s kljuko in sponkami ( sobe ) | kos | 77 |  | 0
2 | Nadometna stropna svetilka, IP54, komplet s pritrdilnim materialom
| za pritrditev na strop ( kopalnice ) | kos | 18 |  | 0
3 | Nadometna stenska svetilka, IP54, komplet s pritrdilnim materialom
| za pritrditev na steno ( kopalnice ) | kos | 18 |  | 0
4 | Nadometna stropna svetilka, 18W, LED, IP20, komplet s pritrdilnim materialom
| za pritrditev na strop ( hodnik, stopnišče ) | kos | 34 |  | 0
| Enako, samo stenka | kos | 2 |  | 0
5 | Nadometna stropna svetilka, 11W, LED, IP20, komplet s pritrdilnim materialom
| za pritrditev na strop ( shrambe ) | kos | 13 |  | 0
6 | Fotoluminiscenčne nalepke z ustreznim piktogramom v smeri izhoda | kos | 42 |  | 0
7 | Izračun razsvetljave glede na izbrani tip svetilk za stopnišče, hodnike in shrambe | kpl | 1 |  | 0
OPOMBA:
Točne tipe, razpored, cenovni razred, določi arhitekt oziroma investitor
B | SKUPAJ SVETILKE |  |  |  | 0
C | STIKALA
Spodaj navedena stikala se predvidi v modulni izvedbi, točen tip in razpored
se določi na objektu z arhitektom
1 | Podometna stikala, 16 A, komplet z negorljivo instalacijsko dozo,
drobnim, veznim in montažnim materialom, komplet
| navadno stikalo | kos | 56 |  | 0
| menjalno stikalo | kos | 76 |  | 0
| križno stikalo | kos | 6 |  | 0
| kopalniški tablo ( 3 x navadno stikalo ) | kos | 18 |  | 0
| IR senzor, 360stopinj, stropni | kos | 28 |  | 0
| IR senzor, 360stopinj, stenski | kos | 1 |  | 0
| Ročni javljalnik skladno s SZPV 405-2 za odpiranje ODT, kpl s povezavami in zagonom | kos | 7 |  | 0
Optični javljalnik skladno s SZPV 405-2 povezan preko krmilne omarice za odvod
| dima in toplote za odpiranje okna za ODT, kpl s povezavo in zagonom | kos | 1 |  | 0
| Potrdilo APZ za zgoraj navedeni sistem, komplet | kos | 1 |  | 0
C | SKUPAJ STIKALA |  |  |  | 0
D | VTIČNICE
Spodaj navedene vtičnice se predvidi v modulni izvedbi, točen tip in razpored
se določi na objektu z arhitektom
1 | Vtičnice podometne, komplet z negorljivo instalacijsko dozo
in pritrdilnim materialom, komplet:
| 16 A, 250 V, 50 Hz, ( P+N+Pe) | kos | 216 |  | 0
| 16 A, 250 V, 50 Hz, ( P+N+Pe), opremljene s pokrovom | kos | 42 |  | 0
2 | Fiksni priključki p/o - n/o, komplet z dozo, pritrdilnim, drobnim in veznim materialom,
| 16 A, 250 V, 50 Hz, ( P+N+Pe) | kos | 35 |  | 0
| 16 A, 250 V, 50 Hz, ( 2P+N+Pe) | kos | 22 |  | 0
| 16 A, 400 V, 50 Hz, ( 3P+N+Pe) | kos | 18 |  | 0
D | SKUPAJ VTIČNICE |  |  |  | 0
E | RAZDELILNIKI
Pri izdelavi ponudbe je potrebno pri stikalnem bloku upoštevati poleg posebej
navedenega tudi: izdelavo napisnih ploščic za označevanje
elementov ( samolepilne nalepke ne veljajo kot označbe ),
izdelavo vseh kabelskih označb, kabelske uvodnice,
zatesnjevanje kabelskih uvodnic, zbiralke, podporne izolatorje,
zaščitne prekrivne plošče za preprečitev dotika, ves vezni material,
1 | Priklop glavnih dovodnih kablov od PMO do predmetnih razdelilnikov ( PMO ni predmet tega načrta ), komplet priklop; | kos | 18 |  | 0
2 | Priklop svetilk in IR senzorjev na obstoječe tokokroge skupne rabe
| komplet priklop; | ur | 16 |  | 0
3 | Dobava in dograditev varovalnega elementa v obstoječi razdelilec skupne rabe
| za potrebe priklopa strešnega okna, komplet z varovalnim elementom | kpl | 1 |  | 0
4 | Razdelilnik TIP-1, podometna kovinska omarica, kot Moeller BC-U-3/36-ECO,
opremljena s panelom za namestitev opreme, obarvan z osnovno in končno barvo,
dimenzij: širina x višina x globina: ( 303 x 550 x 98 mm ), komplet z vgrajeno opremo:
| Bremenski ločilnik: IS-40/3 (Moeller) | kos | 1
Instalacijski odklopnik (Moeller):
| PL7-B-C10/1 | kos | 3
| PL7-C16/1 | kos | 9
| PL7-C16/3 | kos | 1
Kombinirano zaščitno stikalo (Moeller):
| PFL7-10/1N/B/0,03A | kos | 1
Kombinirano zaščitno stikalo (Moeller):
| PFL7-16/1N/B/0,03A | kos | 2
| Prenapetostni odvodnik PROTEC C | kos | 4
| Drobni, vezni in montažni material | % | 10
| Skupaj razdelilnik TIP-1 | kos | 1 |  | 0
5 | Razdelilnik TIP-2, podometna kovinska omarica, kot Moeller BC-U-3/36-ECO,
opremljena s panelom za namestitev opreme, obarvan z osnovno in končno barvo,
dimenzij: širina x višina x globina: ( 303 x 550 x 98 mm ), komplet z vgrajeno opremo:
| Bremenski ločilnik: IS-40/3 (Moeller) | kos | 1
Instalacijski odklopnik (Moeller):
| PL7-B-C10/1 | kos | 3
| PL7-C16/1 | kos | 8
| PL7-C16/3 | kos | 1
Kombinirano zaščitno stikalo (Moeller):
| PFL7-10/1N/B/0,03A | kos | 1
Kombinirano zaščitno stikalo (Moeller):
| PFL7-16/1N/B/0,03A | kos | 2
| Prenapetostni odvodnik PROTEC C | kos | 4
| Drobni, vezni in montažni material | % | 10
| Skupaj razdelilnik TIP-2 | kos | 4 |  | 0
6 | Razdelilnik TIP-3, podometna kovinska omarica, kot Moeller BC-U-3/36-ECO,
opremljena s panelom za namestitev opreme, obarvan z osnovno in končno barvo,
dimenzij: širina x višina x globina: ( 303 x 550 x 98 mm ), komplet z vgrajeno opremo:
| Bremenski ločilnik: IS-40/3 (Moeller) | kos | 1
Instalacijski odklopnik (Moeller):
| PL7-B-C10/1 | kos | 3
| PL7-C16/1 | kos | 7
| PL7-C16/3 | kos | 1
Kombinirano zaščitno stikalo (Moeller):
| PFL7-10/1N/B/0,03A | kos | 1
Kombinirano zaščitno stikalo (Moeller):
| PFL7-16/1N/B/0,03A | kos | 2
| Prenapetostni odvodnik PROTEC C | kos | 4
| Drobni, vezni in montažni material | % | 10
| Skupaj razdelilnik TIP-3 | kos | 6 |  | 0
7 | Razdelilnik TIP-4, podometna kovinska omarica, kot Moeller BC-U-3/36-ECO,
opremljena s panelom za namestitev opreme, obarvan z osnovno in končno barvo,
dimenzij: širina x višina x globina: ( 303 x 550 x 98 mm ), komplet z vgrajeno opremo:
| Bremenski ločilnik: IS-40/3 (Moeller) | kos | 1
Instalacijski odklopnik (Moeller):
| PL7-B-C10/1 | kos | 3
| PL7-C16/1 | kos | 7
| PL7-C16/3 | kos | 1
Kombinirano zaščitno stikalo (Moeller):
| PFL7-10/1N/B/0,03A | kos | 1
Kombinirano zaščitno stikalo (Moeller):
| PFL7-16/1N/B/0,03A | kos | 2
| Prenapetostni odvodnik PROTEC C | kos | 4
| Drobni, vezni in montažni material | % | 10
| Skupaj razdelilnik TIP-4 | kos | 7 |  | 0
8 | Razdelilnik R-SR, podometna kovinska omarica, kot Moeller BC-U-3/36-ECO,
opremljena s panelom za namestitev opreme, obarvan z osnovno in končno barvo,
dimenzij: širina x višina x globina: ( 303 x 550 x 98 mm ), komplet z vgrajeno opremo:
| Bremenski ločilnik: IS-40/3 (Moeller) | kos | 1
Instalacijski odklopnik (Moeller):
| PL7-B-C10/1 | kos | 3
| PL7-C16/1 | kos | 9
| PL7-C16/3 | kos | 1
Kombinirano zaščitno stikalo (Moeller):
| PFL7-10/1N/B/0,03A | kos | 1
Kombinirano zaščitno stikalo (Moeller):
| PFL7-16/1N/B/0,03A | kos | 2
| Prenapetostni odvodnik PROTEC C | kos | 4
| Drobni, vezni in montažni material | % | 10
| Skupaj razdelilnik R-SR - opcija za nov razdelilnik skupne rabe | kos | 1 |  | 0
E | SKUPAJ RAZDELILNIKI |  |  |  | 0
F | TELEFONSKA INSTALACIJA
1 | Telefonska UTP vtičnica RJ45 kat. 6, dvojna, v podometni izvedbi,
| komplet z dozo, okvirčkom in protiprašnim pokrovčkom | kos | 18 |  | 0
2 | Kabel uvlečen v instalacijske cevi UTP 4x2x24, kat. 6 | m | 1080 |  | 0
3 | Instalacijske cevi
| Instalacijska cev za vlaganje v beton fi 16 - 23 mm | m | 540 |  | 0
| Samougasna instalacijska cev fi 16 - 23 mm | m | 510 |  | 0
4 | Meritve kabla UTP, označevanje vtičnic | kos | 36 |  | 0
5 | Priklop telefonske instalacije na obstoječo telefonsko omarico, ocena | ur | 36 |  | 0
Opomba: Telefonski dovod do objekta je obstoječ in ni predmet tega načrta!
F | SKUPAJ TELEFONSKA INSTALACIJA |  |  |  | 0
G | DOMOFONSKA INSTALACIJA
1 | Notranja audio domofonska enota s tipko za odpiranje vhodnih vrat | kos | 18 |  | 0
2 | Napajalnik, 230V | kos | 1 |  | 0
3 | Zunanji pozivni audio tablo z možnostjo vgradnje najmanj 18 tipk, z možnostjo
| nadgraditve na 40 pozivnih tipk, komplet | kos | 1 |  | 0
4 | Vgradna tipka, pred vhodom v stanovanje | kos | 18 |  | 0
5 | Kabel JY(St)Y 1 x 2 x 0,8mm | m | 700 |  | 0
6 | Kabel NYM-J 3 x 1,5 mm2 | m | 30 |  | 0
7 | Kabel NYM-J 2 x 1,5 mm2 | m | 30 |  | 0
8 | Instalacijske cevi
| Instalacijska cev za vlaganje v beton fi 16 - 23 mm | m | 390 |  | 0
| Samougasna instalacijska cev fi 16 - 23 mm | m | 260 |  | 0
9 | Prilagoditev novih in obstoječih instalacij za potrebe priklopa električne ključavnice | kpl | 1 |  | 0
10 | Drobni in vezni material | kpl | 1 |  | 0
11 | Meritve in zagon | kpl | 1 |  | 0
Opomba:
Električna ključavnica ni predmet tega načrta!
G | SKUPAJ DOMOFONSKA INSTALACIJA |  |  |  | 0

## STRELOVOD
D.4 | STRELOVOD
| REKAPITULACIJA STRELOVOD |  |  |  | 0
POPIS MATERIALA - STRELOVODNA INSTALACIJA
Splošno
Dela se opravljajo na višini (na strehi objekta in fasadah)
Za dela na fasadi je predvidena uporaba fasadnega odra, ki je zajet pri gradbenih delih
Dela na strehi se izvajajo skladno z veljavno zakonodajo
V enotnih cenah upoštevati vso organizacijo del, zapore, zaščite gradbišča, zavarovanja
izvedbe in raznih škod v času gradnje)
z.št. | opis postavke / dela | e | k | €/e | skupaj €
1 | Valjanec Rf 30 x 3,5 mm, kot Hermi RH1, položen okoli objekta,
kompletno z vsemi spoji med seboj, in ostalimi kovinskimi masami, komplet
| Opomba: valjanec se polaga ("na nož") vertikalno v teren | m | 220 |  | 0
2 | Ozemljitvena sonda, izdelana iz nerjaveče pločevine Rf, kot Hermi POS Rf, premera fi 20 mm,
| dolžine 1500 mm, namenjena izdelavi paličnih ozemljil | kos | 18 |  | 0
3 | Konica za ozemljitveno sondo POS Rf, kot Hermi, izdelana iz nerjavečega jekla,
| namesti se na konec sonde, kjer je pripravljena luknja za konico | kos | 18 |  | 0
4 | Okrogli profil Al Ф8mm, kot Hermi AH1, položen na fasado objekta,
| kompletno z vsemi nosilci in spoji | m | 150 |  | 0
5 | Okrogli profil Al Ф8mm, kot Hermi AH1, položen na ravno streho,
| kompletno z vsemi spoji | m | 110 |  | 0
6 | Strešni nosilec, kot Hermi, primeren za ravne strehe različnih tipov kritine,
| komplet nosilec skupaj | kos | 220 |  | 0
7 | Okrogli profil Al Ф8mm, kot Hermi AH1, za razne spoje kovinskih mas, komplet | m | 40 |  | 0
8 | Priključna sponka Rf, kot Hermi KON 07 (za izvedbo kontaktnega spoja med ozemljitveno
sondo POS Rf in ozemljitvenim vodnikom Rf 30 x 3,5 mm), komplet z drobnim in veznim
| materialom | kos | 18 |  | 0
9 | Vezna sponka Rf, kot Hermi KON04 (za spajanje in križanje Al/Al),
| komplet z drobnim in veznim materialom | kos | 40 |  | 0
10 | Križna sponka Rf, kot Hermi KON01 (za spajanje in križanje Rf/Rf),
| komplet z drobnim in veznim materialom | kos | 30 |  | 0
11 | Merilna sponka, za merilni nadometni spoj, kot Hermi KON02 (za spajanje Rf/Al),
| komplet z Rf oznako merilnega spoja, komplet z drobnim in veznim materialom | kos | 6 |  | 0
12 | Zaščitni profil za zavarovanje povezave med merilnim spojem na fasadi in odvodom v zemljo
| dolžine 1,5m, komplet z drobnim in veznim materialom | kos | 6 |  | 0
13 | Lovilna palica Al, višine 2,5m, kot Hermi LOP03, za zaščito naprav na strehi, komplet
| s pritrdilnim kompletom, kot Hermi LOP-P01 (M16), komplet z vsemi spoji, skupaj | kos | 3 |  | 0
14 | Vijačeni spoj okroglega profila Al Ф8mm s kovinsko maso, (upoštevati 50% fleksibilnih povezav
| z ustrezno pletenico, trakovi ali kabli) komplet z drobnim in veznim materialom; | kos | 18 |  | 0
15 | Varjeni in vijačni spoji s kovinskimi masami Rf 30x3,5mm,
| komplet z antikorozivnim premazom | kos | 10 |  | 0
16 | KON cevne objemke, različnih dimenzij (točne dimenzije deločiti na objektu, glede na dimenzije
| odtočnih cevi) | kos | 100 |  | 0
17 | Izolirni strelovodni vodnik ISVH različnih dolžin (točno dolžino se določi za vsak vodnik posebej
na objektu) za premostitev odsekov, kjer se ne da izvesti spremembe trase odvoda - ocena:
| vodnik dolžine 3m, komplet z EB sponkami in nosilci za montažo | kpl | 1 |  | 0
| vodnik dolžine 5m, komplet z EB sponkami in nosilci za montažo | kpl | 1 |  | 0
18 | Pregled objekta in označitev obstoječih kabelskih tras (SN, NN, TK) in ostalih komunalnih
vodov (voda, kanalizacija, plin, toplovod, …) skupaj z upravljalci omrežij (SN, NN, TK,...),
| skupaj za celoten objekt | kpl | 1 |  | 0
19 | Izdelava utorov v asfalt v dolžini cca. 200m (delno strojno, delno ročno), za potrebe polaganja; ozemljitvenega traku RF 30 x 3,5 mm, komplet z asfaltiranjem utorov po končani izvedbi,
19.a. | Rezanje asfalta debeline na pločniku deb. do 8 cm | m1 | 50 |  | 0
19.b | Rušenje asfalta, nakladanje in odvoz ruševin v stalno deponijo, vključno z vsemi stroški na deponiji; asfalt debeline deb. do 8. cm, pas v širini cca 40 cm | m2 | 20 |  | 0
19.c | Ročni / strojni izkop jarka v zemljišču III.KTG, z odmetom izkopane zemlkje na rob izkopa za poznejši zasip - globina izkopa do h = 60 cm - izkop po trasi polaganja strelovoda; v enotni ceni upoštevati tudi zasip po končanem polaganju strelovoda, z materialom od izkopa. | m3 | 30 |  | 0
19.d | Strojno komprimiranje tampona pod asfaltom ( komprimira se odstranjeni tampon pod asfaltom - zajeto v postavki 19.c | m3 | 3 |  | 0
19.d | Asafaltiranje površine - pas v širini cca 40 cm; nosilna asfaltna plast - bituminiziran gramozni tampon d = 5 cm + obrabni sloj v debelini d = 3,00 cm | m2 | 20 |  | 0
20 | Odstranjevanje asfalta za potrebe vgradnje sond,
prebijanje podlage in po končanem zabijanju sond ponovno
polaganje asfalta in ureditev podlage v prvotno stanje, odvoz odvečnega materiala na
| deponijo, vključno s plačilom vseh taks in prevozov, vse skupaj | kpl | 6 |  | 0
21 | Povezava vseh obstoječih ozemljil pri dovodih v objekt (SN, NN, TK),
| skupaj za celoten obseg del na objektu | kpl | 1 |  | 0
24 | Meritve strelovodne instalacije po zaključku del in po potrebi po dopolnitvi
| ozemljitev strelovodne instalacije, označba merilni spojev in izdelava končnega poročila | kpl | 1 |  | 0
SKUPAJ STRELOVODNA INSTALACIJA
| DODATEK ZA DELO NA VIŠINI | kpl | 1 |  | 0
| TRANSPORTNI STROŠKI | kpl | 1 |  | 0
| DROBNI MATERIAL | kpl | 1 |  | 0
| SKRITA DELA | kpl | 1 |  | 0
| OZEMLJITEV KOVINSKIH MAS | kpl | 1 |  | 0
| VNOS VSE INSTALACIJE V ČASU GRADNJE NA TLORISE, FASADE, SITUACIJO | kpl | 1 |  | 0
Gradbena in pomožna gradbena dela niso zajeta v popisu!

## ELEKTRO_NN
D.3. | ELEKTRO - NN
POPIS MATERIALA (material in dela bo mogoče potrebno korigirati po zahtevah pristojne elektro distribucijske službe - glede na zatečeno stanje ob izvedbi prenove objekta )
REKAPITULACIJA
A | SKUPAJ GRADBENA DELA |  |  |  | 0
B | SKUPAJ MONTAŽNA DELA |  |  |  | 0
C | SKUPAJ OSTALO |  |  |  | 0
| SKUPAJ |  |  |  | 0
Splošna določuila:
Enotne cene morajo vsebovati: - vsa potrebna dokumentacija za začetek del; - vsa potrebna pripravljalna in pospravljalna dela; - pregled in čiščenje podloge, nanos izravnalne mase, kjer je to potrebno; - snemanje potrebnih izmer na gradbišču in po načrtih; - prenos in obeleževanje višinskih točk na objektu; - po potrebi izdelava vzorca in vgradnja le-tega na objektu; - ves potrebni material: glavni, pomožni, pritrdilni in vezni material; - vse potrebne transporte in prenose; - ustrezno začasno skladiščenje na delovišču; - vsa potrebna pomožna sredstva za montažo in demontažo na objektu; - uporabo vse potrebne mehanizacije ali drugih delovnih sredstev z vsemi stroški povezanimi s tem; - usklajevanje z osnovnim načrtom in posvetovanje s projektantom; - vso potrebno delo do končnega izdelka; - vso potrebno zunanje (tehnolog, laboratorij) in notranje kontrole kakovosti; - vsa potrebna dokazovanja kakovosti materiala, pravilnega načina izvedbe in izvedenih del (certifikati uporabljenih materialov, meritve tlačne trdnosti, poročila, itd.); - terminsko usklajevanje del z ostalimi izvajalci na objektu; - vse potrebne ukrepe za doseganje zahtevane kakovosti in rokov iz potrjenega terminskega plana izvajalca; - popravilo morebitne povzročene škode ostalim izvajalcem na gradbišču; - čiščenje prostorov, nakladanje in odvoz odpadnega materiala na stalno deponijo; - plačilo komunalnega prispevka za stalno deponijo odpadnega materiala; - vsi ukrepi za zaščito delavcev na gradbišču, skladno z veljavnimi predpisi s področja varnosti in zdravja pri delu;
POPIS MATERIALA (material in dela bo mogoče potrebno korigirati po zahtevah pristojne elektro distribucijske službe - glede na zatečeno stanje ob izvedbi prenove objekta )
A | GRADBENA DELA
z.št. | opis postavke / dela | e | k | €/e | skupaj €
1 | Zakoličba kabelske trase, ozemljitev, jaškov, omaric | kpl | 1 |  | 0
2 | Zarisati komunalne vode, katere križa ali se jim približuje dvižni vod oz. poseg | kpl | 1 |  | 0
3 | Pregled obstoječih instalacij in raziskovanje obstoječih povezav, ocena | ur | 16 |  | 0
4 | Izdelovanje utora v steni in tlaku stopnišča (š x g = 21cm x 7cm ) in vgraditev stigmaflex cevi 1-3 x fi 50 mm, komplet z pritrditvijo cevi od KO do nove omare MO v mansardi in ostalih MO v posameznih etažah. Traso voda (po stopnišču) se po končanih delih vspostavi v prvotno stanje - pri križanjih in približevanjih z ostalimi komunalnimi vodi je potrebno utore izvajati s povečano pazljivostjo - obseg del bo zajet v gradbenem načrtu | m | 25 |  | 0
5 | Izdelovanje utora dim.: cca 1100 x 1350 x 240mm, v steni stopnišča za MO ali KO omarico, komplet z montažo in pritrditvijo PMO omarice - po končanih delih se omet vzpostavi v prvotno stanje - obseg del bo zajet v gradbenem načrtu | kpl | 7 |  | 0
6 | Odklop in demontaža obstoječih elementov kabelske omarice KO, vseh obstoječih kabelskih omaric in merilnih omaric odvoz elementov na ustrezno deponijo, komplet | kpl | 1 |  | 0
7 | Zavarovanje gradbišča | kpl | 1 |  | 0
8 | Prevoz materiala in nepredvidena dela | kpl | 1 |  | 0
9 | Dobava cevi stigmaflexs fi 50 mm | m | 90 |  | 0
A | SKUPAJ GRADBENA DELA |  |  |  | 0
B | MONTAŽNA DELA
1 | Dobava in vleka (od KO do posamezne MO) z zvijavimi vodniki H07V-K 4x (1x50mm2), upošteva se tudi dolžina za uvleko v omare | m | 70 |  | 0
2 | Dobava in montaža čeveljcev 50/10 in priklop vodnikov v omarici KO | kpl | 1 |  | 0
3 | Dobava in montaža čeveljcev 50/10 in priklop vodnikov v omariciah MO | kpl | 9 |  | 0
4 | Označevanje kablov, komplet | kpl | 1 |  | 0
5 | Odklopi in ponovni priklopi na omrežju v sled priklopa posameznega dovodnega kabla za vse MO | kpl | 1 |  | 0
6 | Izvedba meritev na kablih, izvedba meritev ozemljitvene upornosti, zaščita naprav in vzpostavitev breznapetostnega stanja s kratkim sklenjenem, komplet | kpl | 1 |  | 0
7 | Dobava, vgradnja priključno merilne omarice MO-M po zahtevi pristojne elektro službe,
komplet montaža in ožičenje, z vso potrebno opremo:
za merjenje porabe se lahko uporabi tipska podometna zidna priključno merilna omarica KPO E10,
dimenzij (ŠxVxG) 1150 x 1400 x 252 mm, v skladu z zahtevami pristojne elektro distribucijske službe skladno z veljavno tipizacijo Elektro Ljubljana d.d.
7 x direktni trifazni dvosmerni števec delovne energije z notranjo uro r.2 (IEC) ali A (MID) s PLC komunikacijskim vmesnikom, na originalni števčni plošči
10 x original števčna plošča za pritrditev števca
1x komplet zbiralnic 60 mm CU 30x10 z zaščitnim pokrovom,
1 kom vrstnih sponk za tarifo
1 x ECu 30x5 PEN zbiralnica
1 x stopničasta priključna enota BUS 60 WÖehner z hitro demontažnim zaščitnim pokrovom
7 x tripolno varovalčno stikalo - WÖehner (In=160 A, za montažo na 60 mm zbiralčni sistem) s tarifnimi varovalkami 3x NV20A (za varovanje odvoda do stanovanja)
1 x tripolno varovalčno stikalo - WÖehner (In=160 A, za montažo na 60 mm zbiralčni sistem) z varovalkami 3x NV50A (za varovanje prenapetostnih odvodnikov)
3 x odvodniki prenapetosti razreda I., Uc320V, Up2kV pri In25kA, Iimp12,5kA oblike 10/350us
žep za dokumentacijo,
dokumentacija, napisi, drobni vezni material
ključavnica Elektro Ljubljana
| SKUPAJ | kos | 1 |  | 0
8 | Dobava, vgradnja priključno merilne omarice MO-1N po zahtevi pristojne elektro službe,
komplet montaža in ožičenje, z vso potrebno opremo:
za merjenje porabe se lahko uporabi tipska podometna zidna priključno merilna omarica KPO E10,
dimenzij (ŠxVxG) 1150 x 1400 x 252 mm, v skladu z zahtevami pristojne elektro distribucijske službe skladno z veljavno tipizacijo Elektro Ljubljana d.d.
2 x direktni trifazni dvosmerni števec delovne energije z notranjo uro r.2 (IEC) ali A (MID) s PLC komunikacijskim vmesnikom, na originalni števčni plošči
10 x original števčna plošča za pritrditev števca
1x komplet zbiralnic 60 mm CU 30x10 z zaščitnim pokrovom,
1 kom vrstnih sponk za tarifo
1 x ECu 30x5 PEN zbiralnica
1 x stopničasta priključna enota BUS 60 WÖehner z hitro demontažnim zaščitnim pokrovom
7 x tripolno varovalčno stikalo - WÖehner (In=160 A, za montažo na 60 mm zbiralčni sistem) s tarifnimi varovalkami 3x NV20A (za varovanje odvoda do stanovanja)
1 x tripolno varovalčno stikalo - WÖehner (In=160 A, za montažo na 60 mm zbiralčni sistem) z varovalkami 3x NV50A (za varovanje prenapetostnih odvodnikov)
3 x odvodniki prenapetosti razreda I., Uc320V, Up2kV pri In25kA, Iimp12,5kA oblike 10/350us
žep za dokumentacijo,
dokumentacija, napisi, drobni vezni material
ključavnica Elektro Ljubljana
| SKUPAJ | kos | 1 |  | 0
9 | Dobava, vgradnja priključno merilne omarice MO-4N po zahtevi pristojne elektro službe,
komplet montaža in ožičenje, z vso potrebno opremo:
za merjenje porabe se lahko uporabi tipska podometna zidna priključno merilna omarica KPO E10,
dimenzij (ŠxVxG) 1150 x 1400 x 252 mm, v skladu z zahtevami pristojne elektro distribucijske službe skladno z veljavno tipizacijo Elektro Ljubljana d.d.
2 x direktni trifazni dvosmerni števec delovne energije z notranjo uro r.2 (IEC) ali A (MID) s PLC komunikacijskim vmesnikom, na originalni števčni plošči
10 x original števčna plošča za pritrditev števca
1x komplet zbiralnic 60 mm CU 30x10 z zaščitnim pokrovom,
1 kom vrstnih sponk za tarifo
1 x ECu 30x5 PEN zbiralnica
1 x stopničasta priključna enota BUS 60 WÖehner z hitro demontažnim zaščitnim pokrovom
6 x tripolno varovalčno stikalo - WÖehner (In=160 A, za montažo na 60 mm zbiralčni sistem) s tarifnimi varovalkami 3x NV20A (za varovanje odvoda do stanovanja)
1 x tripolno varovalčno stikalo - WÖehner (In=160 A, za montažo na 60 mm zbiralčni sistem) z varovalkami 3x NV50A (za varovanje prenapetostnih odvodnikov)
3 x odvodniki prenapetosti razreda I., Uc320V, Up2kV pri In25kA, Iimp12,5kA oblike 10/350us
žep za dokumentacijo,
dokumentacija, napisi, drobni vezni material
ključavnica Elektro Ljubljana
| SKUPAJ | kos | 1 |  | 0
10 | Dobava, vgradnja priključno merilne omarice MO-2N po zahtevi pristojne elektro službe,
komplet montaža in ožičenje, z vso potrebno opremo:
za merjenje porabe se lahko uporabi tipska podometna zidna priključno merilna omarica KPO E10,
dimenzij (ŠxVxG) 1150 x 1400 x 252 mm, v skladu z zahtevami pristojne elektro distribucijske službe skladno z veljavno tipizacijo Elektro Ljubljana d.d.
1 x direktni trifazni dvosmerni števec delovne energije z notranjo uro r.2 (IEC) ali A (MID) s PLC komunikacijskim vmesnikom, na originalni števčni plošči
10 x original števčna plošča za pritrditev števca
1x komplet zbiralnic 60 mm CU 30x10 z zaščitnim pokrovom,
1 kom vrstnih sponk za tarifo
1 x ECu 30x5 PEN zbiralnica
1 x stopničasta priključna enota BUS 60 WÖehner z hitro demontažnim zaščitnim pokrovom
6 x tripolno varovalčno stikalo - WÖehner (In=160 A, za montažo na 60 mm zbiralčni sistem) s tarifnimi varovalkami 3x NV20A (za varovanje odvoda do stanovanja)
1 x tripolno varovalčno stikalo - WÖehner (In=160 A, za montažo na 60 mm zbiralčni sistem) z varovalkami 3x NV50A (za varovanje prenapetostnih odvodnikov)
3 x odvodniki prenapetosti razreda I., Uc320V, Up2kV pri In25kA, Iimp12,5kA oblike 10/350us
žep za dokumentacijo,
dokumentacija, napisi, drobni vezni material
ključavnica Elektro Ljubljana
| SKUPAJ | kos | 1 |  | 0
11 | Dobava, vgradnja priključno merilne omarice MO-3N po zahtevi pristojne elektro službe,
komplet montaža in ožičenje, z vso potrebno opremo:
za merjenje porabe se lahko uporabi tipska podometna zidna priključno merilna omarica KPO E10,
dimenzij (ŠxVxG) 1150 x 1400 x 252 mm, v skladu z zahtevami pristojne elektro distribucijske službe skladno z veljavno tipizacijo Elektro Ljubljana d.d.
4 x direktni trifazni dvosmerni števec delovne energije z notranjo uro r.2 (IEC) ali A (MID) s PLC komunikacijskim vmesnikom, na originalni števčni plošči
10 x original števčna plošča za pritrditev števca
1x komplet zbiralnic 60 mm CU 30x10 z zaščitnim pokrovom,
1 kom vrstnih sponk za tarifo
1 x ECu 30x5 PEN zbiralnica
1 x stopničasta priključna enota BUS 60 WÖehner z hitro demontažnim zaščitnim pokrovom
7 x tripolno varovalčno stikalo - WÖehner (In=160 A, za montažo na 60 mm zbiralčni sistem) s tarifnimi varovalkami 3x NV20A (za varovanje odvoda do stanovanja)
1 x tripolno varovalčno stikalo - WÖehner (In=160 A, za montažo na 60 mm zbiralčni sistem) z varovalkami 3x NV50A (za varovanje prenapetostnih odvodnikov)
3 x odvodniki prenapetosti razreda I., Uc320V, Up2kV pri In25kA, Iimp12,5kA oblike 10/350us
žep za dokumentacijo,
dokumentacija, napisi, drobni vezni material
ključavnica Elektro Ljubljana
| SKUPAJ | kos | 1 |  | 0
12 | Dobava, vgradnja priključno merilne omarice MO-P po zahtevi pristojne elektro službe,
komplet montaža in ožičenje, z vso potrebno opremo:
za merjenje porabe se lahko uporabi tipska podometna zidna priključno merilna omarica KPO E8,
dimenzij (ŠxVxG) 950 x 1400 x 252 mm, v skladu z zahtevami pristojne elektro distribucijske službe skladno z veljavno tipizacijo Elektro Ljubljana d.d.
2 x direktni trifazni dvosmerni števec delovne energije z notranjo uro r.2 (IEC) ali A (MID) s PLC komunikacijskim vmesnikom, na originalni števčni plošči
8 x original števčna plošča za pritrditev števca
1x komplet zbiralnic 60 mm CU 30x10 z zaščitnim pokrovom,
1 kom vrstnih sponk za tarifo
1 x ECu 30x5 PEN zbiralnica
1 x stopničasta priključna enota BUS 60 WÖehner z hitro demontažnim zaščitnim pokrovom
4 x tripolno varovalčno stikalo - WÖehner (In=160 A, za montažo na 60 mm zbiralčni sistem) s tarifnimi varovalkami 3x NV20A (za varovanje odvoda do stanovanja)
1 x tripolno varovalčno stikalo - WÖehner (In=160 A, za montažo na 60 mm zbiralčni sistem) z varovalkami 3x NV50A (za varovanje prenapetostnih odvodnikov)
3 x odvodniki prenapetosti razreda I., Uc320V, Up2kV pri In25kA, Iimp12,5kA oblike 10/350us
žep za dokumentacijo,
dokumentacija, napisi, drobni vezni material
ključavnica Elektro Ljubljana
| SKUPAJ | kos | 1 |  | 0
13 | Dobava, vgradnja priključne kabelske omarice KO po zahtevi pristojne elektro službe,
komplet montaža in ožičenje, z vso potrebno opremo:
uporabi se tipska podometna zidna omarica, dimenzij (ŠxVxG) 700 x 900 x 280mm,
v skladu z zahtevami pristojne elektro distribucijske službe
1x zbiralka PEN
1x stopničasta priključna enota za vertikalni zbiralčni sistem s hitro demontažnim pokrovom (za dovod)
1x varovalčna letev Wohner 00-160A, NV varovalke 3 x 50A (za varovanje odvoda)
1x varovalčna letev Wohner 00-160A, NV varovalke 3 x 63A (za varovanje odvoda)
1x varovalčna letev Wohner 00-160A, NV varovalke 3 x 63A (za varovanje novega odvoda do novopredvidene MO)
1x varovalčna letev Wohner 00-160A (rezerva)
1x varovalčna letev Wohner 00-160A, NV varovalke 3 x 100A (za varovanje prenapetostnih odvodnikov)
1x varovalčna letev Wohner 2-400A, NV varovalke 3 x 250A (za varovanje obstoječega odvoda)
3 x odvodniki prenapetosti razreda I - PROTEC (8/20) Iimp12,5kA
žep za dokumentacijo,
dokumentacija, napisi, drobni vezni material
ključavnica Elektro Ljubljana
| SKUPAJ | kos | 1 |  | 0
14 | Razna režijska dela kot so:
| Ureditev obstoječih merilnih mest (odklop, drmontaža in ponovna montaža, uredite in prilagoditev, komplet za vsa merilna mesta, ki niso zajeta v prenovi), komplet za objekt ocena | ur | 60 |  | 0
| Začasni odklopi in priklopi instalacij, začasne prevezave, komplet s potrebnim drobnim materialom | kpl | 1 |  | 0
| Koordiniranje in obveščanje strank in izvajalcev | kpl | 1 |  | 0
B | SKUPAJ MONTAŽNA DELA |  |  |  | 0
C | OSTALO
1 | Nadzor predstavnika JP Elektro Ljubljana d.d. nad deli | kpl | 1 |  | 0
2 | Preklopi in stikalne manipulacije | kpl | 1 |  | 0
3 | Izvedba meritev na kablih in izvedba meritev ozemljitvene upornosti | kpl | 1 |  | 0
4 | Označevanje kablov, komplet | kpl | 1 |  | 0
5 | Izdelava elaborata za vris vodov | kpl | 1 |  | 0
6 | Prevoz materiala in nepredvidena montažna dela, kpl | kpl | 1 |  | 0
7 | Spuščanje v pogon | kpl | 1 |  | 0
C | SKUPAJ OSTALO |  |  |  | 0

## STROJNE INSTALACIJE
E | REKAPITULACIJA STROJNIH INŠTALACIJ |  |  |  | € skupaj
I./ | VROČEVOD IN TOPLOTNA POSTAJA |  |  |  | 0
II./ | CENTRALNO OGREVANJE |  |  |  | 0
III./ | NOTRANJA VODOVODNA INŠTALACIJA |  |  |  | 0
IV./ | PREZRAČEVANJE |  |  |  | 0
| SKUPAJ: |  |  |  | 0
OPOMBE:
Navedena oprema oziroma material je informativnega značaja, ki odgovarja zahtevani kvaliteti. V kolikor bo ponujena drugačna oprema oziroma material, mora biti enake ali boljše kvalitete.
V kolikor se ugotovi, da je ponujena oprema oziroma materiali slabše kvalitete kot projektirano oziroma ne dosega zahtevane parametre, bo izvajalec vgradil opremo oziroma materiale po projektni dokumentaciji.
SPLOŠNO
Pri izdelavi ponudbe na podlagi predmetnega popisa je potrebno v ceni posamezne enote ali sistema navedenega v popisu upoštevati:
Dobavo materiala, ustrezno zaščitenega proti poškodbam, z vsemi transportnimi in manipulativnimi stroški, stroški zavarovanj, skladiščenja med transportom ali pred montažo. Pred montažo se vsak kos posebej pregleda in ugotovi ustreznost glede na zahteve. Vsaka naprava mora biti opremljena z navodili za obratovanje v slovenskem jeziku.
Pripravo dokumentacije skladno s »Pravilnikom o gradbenih proizvodih«, ki jo izvajalec pred montažo preda nadzornemu organu (atesti, izjave o skladnosti, CE certifikati, tehnična soglasja…)
Montažo materiala, izvedeno s strani strokovno usposobljene osebe, po potrebi osebe, ki je pooblaščena za montažo. Vsa oprema mora biti montirana skladno z navodili proizvajalca. V sklopu montaže je potrebno upoštevati ves drobni montažni in tesnilni material, pripravljalna in zaključna dela, izdelavo morebiti potrebnih prebojev in dolbenj.
Zaščito vgrajenega materiala na objektu proti poškodbam nastalim zaradi izvajanja gradbenih ali ostalih del po vgradnji materiala.
Pripravo dokumentacije o ustrezni montaži elementov ali naprav z zapisniki o kontroli električnih in cevnih povezav posamezne naprave ali zagonu naprav s strani za to pooblaščene organizacije ali proizvajalca, če je to potrebno.
Pregled vseh elementov aktivne in pasivne požarne zaščite s strani pooblaščene organizacije, pridobivanje izjav o ustreznosti izvedenih del in montaže. Vsi elementi sistemov aktivne ali pasivne požarne zaščite morajo biti ustrezno označeni in dokumentirani.
Izpiranje in čiščenje vseh cevnih instalacij.
Tlačne, tesnostne in ostale potrebne preizkuse sistemov z zapisniki o izvedbah preizkusov, podpisanimi s strani nadzornega organa. V kolikor je za posamezno instalacijo potrebno pridobiti ustrezno dokumentacijo drugega podjetja (plin, vodovod, vročevod), je potrebno upoštevati stroške nadzora s strani tega podjetja, naročilo preskusov in pridobitev dokumentacije o ustreznosti in uspešno opravljenih preizkusih.
Preskus hidrantnega omrežja ki je sestavljen iz pregleda dokumentacije in preizkusa hidrantnega omrežja ter pridobitev pisnega poročila o ustreznosti hidrantnega omrežja.
Dezinfekcijo sistemov pitne vode ter izpiranje, jemanje vzorcev, pregled ustreznosti vode in pridobitev izvida o ustreznosti. V primeru da izvidi niso ustrezni je izvajalec dolžan ponoviti postopke dezinfekcije in po potrebi izvesti dela za odpravo problema.
Ureguliranje vseh cevnih razvodov z nastavitvijo regulacijskih elementov na posameznem končnem elementu in v sistemu, izvedbo meritev pretokov ter pridobitev zapisnika o uravnovešenju cevnih sistemov.
Zagon in kontrola posameznega sistema v celoti ter izdelava zapisnika o funkcionalnosti sistema.
Meritve in nastavitve količin zraka na posameznem končnem elementu s strani pooblaščenega podjetja ter pridobitev zapisnika o opravljenih meritvah in količinah. Če meritve niso ustrezne, je izvajalec dolžan izvesti potrebne nastavitve, dokler meritve ne izkazujejo ustreznih količin.
Meritve mikroklime za letno in zimsko obratovanje ter izdaja potrdila o izpolnjevanju projektnih zahtev s strani pooblaščene organizacije.
Vris sprememb, nastalih med gradnjo v PZI načrt ter predaja teh izdelovalcu PID načrta.
Označevanje cevovodov ter kanalov z označbo medija in smeri toka.
Izdelava funkcionalnih shem posameznih sistemov v okvirju, nameščena na steno v strojnici, skupaj z navodili za uporabo posameznega sistema.
Izdelava dokazila o zanesljivosti objekta skladno z veljavnim pravilnikom.
Priprava podrobnih navodil za obratovanje in vzdrževanje elementov in sistemov v objektu. Uvajanje upravljavca sistemov investitorja, poučevanja, šolanja ter pomoč v prvem letu obratovanja.
z.št. | opis postavke / dela | e | k | €/e | skupaj €
I. | VROČEVOD IN TOPLOTNA POSTAJA |  |  |  | 0
PREDELAVA PRIKLJUČNEGA DELA TOPLOTNE POSTAJE
1. | Izdelava odcepa vročevodnega priključka DN 25 za novo toplotno postajo z izvedbo odcepa na obstoječih umirjevalnih ceveh (rezanje, vrtanje, varjenje,…), skupaj sekcijskim zapiranjem javnega vročevoda, delnim praznjenjem vročevodnega sistema ter ponovno vzpostavitvijo obstoječega stanja | kpl. | 1 |  | 0
2. | Jeklena brezšivna cev iz celega, izdelana po EN 10216-1 (DIN 2448, DIN 1629), iz materiala P235TR1 (St. 37-0), skupaj z varilnim in obešalnim materialom ter dvakratnim popleskom z antikorozijsko barvo po predhodnem čiščenju ter odstranitvi korozije
| Ø 33,7 x 3,20 mm (DN 25) | m | 12 |  | 0
3. | Gladko krivljeni lok 90° iz jeklene cevi iz celega, izdelan po DIN 2605-2, iz materiala P235TR1 (St. 37-0), oblike 5 (r=~2,5d), skupaj z varilnim materialom ter dvakratnim popleskom z antikorozijsko barvo po predhodnem čiščenju ter odstranitvi korozije
| Ø 33,7 x 3,20 mm (DN 25) / 90° | kos | 4 |  | 0
4. | Toplotna izolacija razvoda ogrevne vode vodene vidno s cevno izolacijo oziroma izolacijskimi ploščami iz kamene volne z nizko toplotno prevodnostjo (λR=0,035 W/mK po EN 8497), skupaj s kovinskimi objemkami in obdelavo fazonskih kosov ter armatur
debeline 30 mm
| Ø 33,7 x 3,20 mm (DN 25) | m | 12 |  | 0
projektna rešitev:
KNAUF INSULATION tip PS 600 ali enakovredni
5. | Toplotna izolacija obtočnih črpalk, ventilov, zapornih, regulacijskih ter ostalih elementov sistema | kpl | 1 |  | 0
6. | Zaščitni ovoj razvodov ogrevne vode vodenih vidno v toplotni postaji, izdelan iz Al pločevine in spet s kniping vijaki | m2 | 4 |  | 0
7. | Ravni prirobnični zaporni ventil za vročo vodo do temperature 130 ºC, vključno s protiprirobnicama, tesnili in vijaki
| DN 25, PN 16 | kos | 2 |  | 0
8. | Radiografska kontrola vseh zvarov | kpl | 1 |  | 0
9. | Enkratno tlačno preizkušanje in izpiranje cevovoda | kpl | 1 |  | 0
10. | Ozemljitev toplotne postaje | kos | 1 |  | 0
11. | Priklop toplotne postaje na vročevodno omrežje | kpl | 1 |  | 0
12. | Nadzor upravljalca vročevodnega omrežja | kpl | 1 |  | 0
OGREVANJE
13. | Kompaktna toplotna postaja na jeklenem ogrodju sestavljena iz sledečih elementov:
Priključna moč: 76,00 kW
a) PRIMAR: 110/45º C, DN 25, PN 16
-ultrazvočni merilnik toplotne energije
z navojnimi priključki ter holandci,
skupaj z računsko enoto ter dvema
temperaturnima tipaloma s potopnima tuljkama,
opcijsko kartico RF RADIO modulom za radijsko
odčitavanje, skupaj z vmesnim kosom za vgradnjo
v času poskusnega obratovanja
ALLMESS tip CF 800 – US ECHO II 1,5-130
+ RF RADIO
DN 20, PN 16
Vnom = 1,50 m3/h
V = 1,06 m3/h
∆p =11,0 kPa
- prehodni regulacijski ventil z EM pogonom
s tritočkovnim regulacijskim signalom
s prigrajeno varnostno funkcijo po DIN 32720
DANFOSS tip VM2 15/1,0
+ AMV 23/15/230 V
DN 15, PN 16
kvs = 1,00 m3/h
∆p = 113,0 kPa
- ploščni prenosnik toplote lotane izvedbe
iz nerjavne pločevine, skupaj z navojnimi priključki,
holandci ter izolacijo
ALFA LAVAL tip CB 51-30 H (0,40 mm)
Q=76,00 kW
primar: 110/45º C,V=1,06 m3/h, ∆p = 5 kPa
sekundar: 70/45º C, V=1,48 m3/h, ∆p = 9,0 kPa
- 2 x zaporni ventil DN 25; PN 16
- potopno temperaturno tipalo za omejevanje
temperature povratka
- 2 x termometer (0-150°C)
- 2 x manometer (0-16 bar)
b) SEKUNDAR: 70/45º C, DN 32, PN 6
- 1 x potopno temperaturno tipalo
- 1 x varnostni termostat
- varnostni ventil DN 20/32 po TRD 721
tlak odpiranja: 3,5bar (n)
iztočni koeficient: alfa = 0,3
c) Vodilni elektronski regulator kompaktne izvedbe
za vodenje temperature dovoda v odvisnosti od zunanje temperature, z vgrajeno komunikacijo M-BUSMASTER in zajemom podatkov s kalorimetra po M-BUS protokolu
DANFOSS tip ECL 310 +A260
Vsi elementi so električno povezani in pripravljeni za priklop na električno omrežje 230 V / 50Hz
Tlačni preizkus s hladno vodo.
Oplesk elementov postaje in razvodov po zahtevah
distributerja.
Pripravljalna dela, zarisovanje in zaključna dela.
Izdelava obratovalnih navodil ter sheme sistema.
SIMON tip KTP OG 100 ali enakovredni
| Qpr=76,00 kW | kos | 1 |  | 0
OPOMBA: Dimenzijo ogrodja kompaktne toplotne postaje je potrebno preveriti in prilagoditi pred izvedbo zaradi lažjega vnosa v prostor toplotne postaje ter v izogib dodatnim stroškom zaradi morebitnih gradbenih del oziroma nepotrebne predelave ogrodja.
14. | Razkladanje ter postavitev kompaktnega sklopa s pripadajočo opremo v prostor toplotne postaje z uporabo ročnega dvigala ter ostalih pripomočkov za varno postavitev | kpl | 1 |  | 0
SEKUNDARNI DEL TOPLOTNE POSTAJE
15. | Energetsko učinkovita cirkulacijska črpalka z zvezno regulacijo vrtljajev, z navojnimi priključki s priključnimi holandci, toplotno izolacijo, skupaj s tesnilnim in vijačnim materialom
Energetski razred: A
Indeks energetske učinkovitosti EEI: <=0,23
Ne= 130 W
U=230 V / 50 Hz
| WILO tip STRATOS 25/1-8 EM ali enakovredni | kos | 1 |  | 0
16. | Zaprta membranska raztezna posoda, komplet s priključnim kosom z zapornim ventilom s kapo proti nepooblaščenemu posluževanju in izpustno pipico ter montažnim materialom
Vcel = 50 l
| REFLEX tip N50/1,7/6,0 ali enakovredni | kos | 1 |  | 0
17. | Krogelna zaporna pipa z navojnima priključkoma, s podaljšano ročko za posluževanje, skupaj s tesnilnim in vijačnim materialom
| DN 32, PN 6 | kos | 1 |  | 0
18. | Regulacijski ventil z navojnima priključkoma, z nastavitvijo pretoka za uravnovešenje, prednastavitev, merilnimi priključki, zaporno funkcijo, izpustom, skupaj s tesnilnim in vijačnim materialom
| DN 32, PN 6 | kos | 3 |  | 0
DANFOSS tip MSV-BD ali enakovredni
19. | Krogelna pipa za praznjenje z navojnima priključkoma, z zaporno kapo, tesnilom in verižico, vijačnim spojem za gibko cev, skupaj s tesnilnim in vijačnim materialom
| DN 15, PN 6 | kos | 1 |  | 0
| DN 20, PN 6 | kos | 2 |  | 0
20. | Odzračevalni lonček, skupaj s povezovalno cevko f10 dolžine cca 10 m, krogelnim ventilom DN 10 ter tesnilnim in pritrdilnim materialom
| V = 1 l | kpl. | 6 |  | 0
21. | Manometer v okroglem ohišju Ø 80 mm, z varilnim kolčakom, navojnim priključkom DN 15, manometrsko navojno pipico DN 15, komplet z montažnim in z montažnim in tesnilnim materialom - z merilnim območjem od 0 do 6,0 bar | kos | 2 |  | 0
22. | Termometer v okroglem ohišju Ø 80, z navojnim priključkom R 1/2", komplet z montažnim in tesnilnim materialom
| - z merilnim območjem od +0 do +120 °C | kos | 2 |  | 0
23. | Cev iz neplemenitega jekla, material 1.0308 (E235) po EN 10305-3 (PRESS sistem) skupaj z vsemi fitingi za zatiskanje (kolena, T-kosi, navojni priključki, prehodni kosi), tesnili (FPM rdeči) in pritrdilnim materialom
OPOMBA: obešala za vodoravno, poševno in navpično pritrjevanje cevi na gradbeno ali drugo vrsto konstrukcije sestavljene iz predfabriciranih obešal je iz pocinkanega železa in obsega objemke s podlogo iz sintetične gume odporne do 120 °C – dušenje zvoka, navojne palice s temeljno ploščo ali temeljnim profilom, kovinskih vložkov, vijakov z maticami, drsne in fiksne podpore. Vsa obešala se izvede po smernicah za montažo in preprečevanje prenosa hrupa na gradbeno konstrukcijo!
| Ø 28 x 1,5 mm (DN 25) | m | 2 |  | 0
| Ø 35 x 1,5 mm (DN 32) | m | 20 |  | 0
VIEGA tip PRESTABO ali enakovredni
24. | Toplotna izolacija razvoda ogrevne vode vodene vidno s cevno izolacijo oziroma izolacijskimi ploščami iz kamene volne z nizko toplotno prevodnostjo (λ50=0,043 W/mK po EN 8497), skupaj s kovinskimi objemkami in obdelavo fazonskih kosov ter armatur
debeline 30 mm
| Ø 28 x 1,5 mm (DN 25) | m | 2 |  | 0
debeline 40 mm
| Ø 35 x 1,5 mm (DN 32) | m | 20 |  | 0
KNAUF INSULATION tip PS 600 ali enakovredni
25. | Toplotna izolacija ventilov, zapornih, regulacijskih ter ostalih elementov sistema | kpl | 1 |  | 0
26. | Zaščitni ovoj razvodov ogrevne vode vodenih vidno v energetskem prostoru izdelan iz Al pločevine in spet s kniping vijaki | m2 | 10 |  | 0
27. | Polnjenje sistema ogrevanja z mehčano vodo preko nevtralnega kationskega izmenjevalca, odzračevanje, tlačni in tesnostni preizkus omrežja, zagon sistema, regulacija naprav, meritve stopnje trdote ter pH vrednosti ogrevne vode, dodajanje korekcijske tekočine z ročno dozirno napravo, ponovne meritve ustreznosti ter poučevanje osebja, da se zagotovi ustrezna pH vrednost vode | kpl | 1 |  | 0
28. | Vgradnja potopnih tuljk za vstavitev temperaturnih tipal, skupaj z vijačnim in tesnilnim materialom | kpl | 1 |  | 0
29. | Vrtanje lukenj, izdelava različnih utorov in druga gradbena dela za nemoteno izvedbo instalacije vodovoda | ur | 8 |  | 0
II. | CENTRALNO OGREVANJE |  |  |  | 0
31. | Jeklen panelni radiator s spodnjimi sredinskimi priključki, vgrajenim termostatskim ventilom, spodnjim kotnim priključnim kosom za dvocevni sistem z regulacijo pretoka (po DIN 18380), s priključki za večplastne cevi, izdelan za delovni tlak PN6 in temperaturo do 110°C skupaj s pokrovom, radiatorskimi čepi, reducirkami, odzračnikom, konzolami za montažo na steno, konzolo za montažo priključnega kosa, tesnilnim in pritrdilnim materialom
| 22 500/800 | kos | 6 |  | 0
| 22 500/1200 | kos | 10 |  | 0
| 22 500/1400 | kos | 1 |  | 0
| 21 600/900 | kos | 2 |  | 0
| 21 600/1200 | kos | 6 |  | 0
| 22 700/1600 | kos | 1 |  | 0
RADEL tip R6 ali enakovredni
32. | Termostatska glava z možnostjo omejevanja temperature, s plinskim polnjenjem, z vgrajenim tipalom, s protizmrzovalno zaščito, opremljena z zaskočnim priključkom primeren za montažo na termostatski ventil z vgrajenim tipalom DANFOSS tip 2940 ali enakovredni | kos | 26 |  | 0
33. | Cevni ravni kopalniški radiator s sredinskim dvotočkovnim priključkom, izdelan za delovni tlak PN6 in temperaturo do 110°C skupaj s čepi, reducirkami, odzračnikom, konzolami za montažo na steno, skupaj s tesnilnim in pritrdilnim materialom
| 1713/600 | kos | 7 |  | 0
DE LONGHI tip DOLCE VITA LINEA ali enakovredni
34. | Cevni ravni kopalniški radiator s sredinskim dvotočkovnim priključkom, izdelan za delovni tlak PN6 in temperaturo do 110°C skupaj s čepi, reducirkami, odzračnikom, konzolami za montažo na steno, skupaj s tesnilnim in pritrdilnim materialom
| 1591/450 | kos | 11 |  | 0
DE LONGHI tip Richmond ali enakovredni
35. | Kotni spodnji spodnji eno-točkovni priključek (kopalniški cevni radiatorji) za dvocevni sistem ogrevanja s prednastavljivim pretokom, z možnostjo popolnega zaprtja, s priključki za večplastne cevi, termostatskim ventilom, tesnilnim in pritrdilnim materialom
| DANFOSS tip VHX-DUO, RTX bela, kotni ali enakovredni | kos | 18 |  | 0
36. | Programabilni elektronski termostat za ogrevanje s tedenskim urnikom, območje nastavljanja temperature 5-30°C, vklopna diferenca 1K, 7-dnevni program, skupaj z montažnm in pritrdilnim materialom. Napajanje 230 V.
| DANFOSS tip TP 7000 M ali enakovredni | kos | 7 |  | 0
37. | Stanovanjska toplotna postaja za nadometno vgradnjo z izoliranim ohišjem, za direktno ogrevanje in pretočno pripravo sanitarne tople vode dimenzije 810x610x150 mm
- ogrevanje do 10 kW
- priprava sanitarne tople vode 35 kW
Sestava:
- navojni priključki dimenzije DN15 s krogličnimi pipami
- pretočno kompenziran regulator pretočne priprave sanitarne tople vode z vgrajenim regulatorjem diferenčnega tlaka
- regulator diferenčnega tlaka za ogrevanje stanovanja
- vmesni kos za kalorimeter 3/4˝ x 110 mm
- vmesni kos za vodomer 3/4˝ x 80 mm
- conski ventil VMT 15/8 TWA-V 230 NC
- ploščni prenosnik toplote z izolacijo
- priključek za cirkulacijo
- varnostni ventil za sanitarno vodo
- priključek za kalorimeter za ogrevanje
S pritrdilnim in tesnilnim materialom, eletktro vezalnim materialom, drobnim materialom ter dobavo in montažo na objektu.
Šolanje vzdrževalcev objekta s strani dobavitelja opreme.
| Danfoss tip Termix WMTD-F-I-1 ali enakovredni | kpl | 7 |  | 0
38. | Ultrazvočni toplotni števec (kalorimeter) za merjenje porabe toplote s sistemom merilnega vložka, ki je sestavljen iz:
- merilnika pretoka (Qn= 1,5 m3/h) za temperaturno območje uporabe (1-90ºC)
- mikroprocesorske računske enote z 0,5m povezovalnega kabla,
- LCD prikazovalnikom, signalom ob napaki z Litijevo baterijo za 10 letno obratovanje
- temperaturnimi tipali tip Pt 500 za potopno tulko, ter tip Ps50/Ø6mm za na dovod in povratek povezovalnih kablov, ki sta dolžine 1,2 m
- EAT ohišja
Števec omogoča odčitavanje porabe toplote, povezovanje s sistemom za daljinsko odčitavanje, ki temelji na M-Bus protokolu.
Pri dobavi in montaži naj se še upošteva zagon sistema, navodila za uporabo v slovenskem jeziku ter poučevanjem upravljavca
DN 15
Qnom= 1,5 m3/h
| ALLMESS tip MK UltraMaXX QP1,5 TH6-1,2M | kos | 7 |  | 0
ali enakovredni.
39. | Pazljiva demontaža obstoječih elektronskih delilnikov energije iz obstoječih radiatorjev, ter ponovna montaža na novi radiator (opravi pooblaščeni serviser)
Dimenzije: 40x92,5x28 mm
| Napajanje: 3V litijeva baterija | kpl | 12 |  | 0
Allmess ali enakovredni
Opomba: Proizvajalca in tip odobri upravnik, da je usklajeno z obstoječimi merilniki v objektu. Ločeno je v popisu zajeta demontaža obstoječih delilnikov iz obstoječih radiatorjev in montaža na nove radiatorje.
40. | Elektronski kompaktni delilniki stroškov ogrevanja za pritrditev na vse vrste radiatorjev za merjenje oddaje toplote, ter shranjevanja pridobljenih podatkov, skladen z EN 834. Delilnik je dvotipalni in beleži temperaturo radiatorja in okolice. Delilnik shranjuje in prikazuje različne vrednosti kot npr. letna vrednost na izbran datum, trenutno vrednost, prikaz napake. Dobavi se skupaj z litijevimi baterijami, ki omogočajo merjenje za obdobje 10 let.
Dimenzije: 40x92,5x28 mm
| Napajanje: 3V litijeva baterija | kpl | 16 |  | 0
Allmess (Enerkon)
ali enakovredni
Opomba: Proizvajalca in tip odobri upravnik, da je usklajeno z obstoječimi merilniki v objektu.
41. | Radijska centralna enota za pritrditev na steno hodnika, za sprejemanje podatkov od delilnikov v posameznem stanovanju (brez vstopa v stanovanje).
Dobavi se skupaj z litijevimi baterijami, ki omogočajo merjenje.
| Allmess tip AMR ali enakovredni | kpl | 5 |  | 0
Opomba: Proizvajalca in tip odobri upravnik, da je usklajeno z obstoječimi sprejemniki v objektu.
42. | Mikroprocesorska centralna enota za zajem podatkov v M-Bus sistemu opremljena in dobavljena z:
- RS232 vmesnik
- hitrost prenosa podatkov 300 in 2400 Bit/s
- maksimalno število priključenih naprav je 64
- maksimalna dolžina kabla je 1000 m
- nominalna napetost 28 VDC
- maksimalni tok 100 mA
- maksimalna poraba 3 W
- maksimalna obremenilna kapacitivnost 1.5 uF
- obratovalna temperatura -30 do +55 °C
- temperatura skladiščenja -40 do +85 °C
- dimenzija 90 x 65 x 108 mm
- teža 220 g
- IP20 zaščita
- Programska oprema EnerBus
Programski paket EnerBus je namenjen centraliziranemu spremljanju števcev z M-Bus izhodom (toplotni števci, vodomeri, elektro števci, plinski števci, …), shranjevanju odčitanih podatkov v podatkovno bazo in nadaljnji obdelavi podatkov. Namenjen je podjetjem, katerih storitve zajemajo tudi centralizirano odčitavanje M-Bus števcev v večstanovanjskih objektih, poslovnih objektih in industrijskih objektih. Program je primeren tudi za uporabnike, ki lahko s pomočjo programa in ustrezne strojne opreme nadzirajo porabo toplote, vode, plina, …, v časovnem obdobju in s pomočjo rezultatov optimizirajo energetsko učinkovitost. Program med drugim nudi tudi pripravo obračunskih podatkov. Program je neposredno povezljiv s programom EnerDel in s tem omogoča uporabniku paketno rešitev odčitavanja števcev, izvedbe delitve in prenosa podatkov v obračunski program. Prav tako je mogoč izvoz podatkov (odčitkov) v uporabnikove že obstoječe programske aplikacije za delitev in/ali obračun stroškov. Izvozni format (odvisen od uporabnikove aplikacije
Spletna aplikacija EnerWEB je namenjena enostavnemu tabelaričnemu in grafičnemu prikazu podatkov uporabniku, kot so informacije delilnikov stroškov ogrevanja, informacije toplotnih / klima / kombi števcev, informacije vodomerov. EnerWEB je povezljiv z vsemi Enerkon sistemi (EnerBus, EnerDel, EnerPisT), uporabniku pa omogoča izvoze v lastne programe preko predefiniranih izvoznih datotek, kot npr.: podporne poslovne programe za obračun, planiranje, optimizacijo omrežja, napovedi
- napajanje 240 V
- priključna moč 3 W
- Zagon sistema:
- priklop vodomerov na opcijski konektor kalorimetra
- priklop opcijskega konektorja M-BUS/4WZ na M-BUS omrežje
- popis toplotnih števcev in vodomerov s popisom trenutnih stanj
- vprogramiranje števila in stanj vodomerov v toplotni števec
- montaža opcijskih kartic in plombiranje
- montaža centralne enote
| ELVACO tip CmeX11 ali enakovredni | kpl | 1 |  | 0
43. | Regulacijski ventil za hidravlično uravnoteženje z navojnima priključkoma, z funkcijami :
- prednastavitev,
- meritev pretoka, tlačne razlike in temperature,
- zaporno funkcijo,
- izpustom
Osnovne karakteristike:
- zvezna nastavitev z ročnim oštevilčenim kolesom
- samotesnilna merilna priključka,
- fiksiranje nastavitve kolesa,
- možnost praznjenje in polnjenje sistema,
- merilni priključki in kolo na eni strani,
- meritve pretokov, tlakov in temperatur z instrumentom
- adapter za izpust lahko vgradimo, ko je sistem pod tlakom
Ventil naj se dobavi in vgradi skupaj s tesnilnim in pritrdilnim materialom
| DN 15 | kos | 10 |  | 0
| DN 20 | kos | 1 |  | 0
DANFOSS tip MSV-BD ali enakovredni
44. | Krogelna zaporna pipa z navojnima priključkoma, s podaljšano ročko za posluževanje, skupaj s tesnilnim in vijačnim materialom
| DN 15 | kos | 10 |  | 0
| DN 20 | kos | 1 |  | 0
45. | Difuzijsko tesna večplastna cev (sestavljena iz: PE-RT - vezni sloj - vzdolžno prekrivno varjen aluminij - vezni sloj - PE-RT) za kletne razvode, dvižne vode in priključne razvode pri ogrevanju. Požarna klasifikacija E v skladu z DIN 13501-1. Cevi so dabavljene skupaj s fazonskimi kosi ter držali (kolena, T-kosi, navojni priključki, prehodni kosi, ..)
Obstojnost na temperaturo:
Maksimalne trajne obratovalne temperature so med 0°C in 70°C pri maksimalnem trajnem obratovalnem tlaku 10 barov. Kratkotrajna temperatura, pri kateri bo prišlo do poškodb je 95°C (maksimalno 100 ur v obratovalni življenjski dobi).
Cevi so predizolirane s s fleksibilnimi cevaki
- koeficient toplotne prevodnosti 0,04 W/mK
debelina izolacije 9 mm
| 16 x 2,0 | m | 490 |  | 0
| 20 x 2,25 | m | 153 |  | 0
| 25 x 2,5 | m | 24 |  | 0
debelina izolacije 13 mm
| 40 x 4,0 | m | 26 |  | 0
46. | Cev iz neplemenitega jekla, material 1.0308 (E235) po EN 10305-3 (PRESS sistem) skupaj z vsemi fitingi za zatiskanje (kolena, T-kosi, navojni priključki, prehodni kosi), tesnili (FPM rdeči) in pritrdilnim materialom
OPOMBA: obešala za vodoravno, poševno in navpično pritrjevanje cevi na gradbeno ali drugo vrsto konstrukcije sestavljene iz predfabriciranih obešal je iz pocinkanega železa in obsega objemke s podlogo iz sintetične gume odporne do 120 °C – dušenje zvoka, navojne palice s temeljno ploščo ali temeljnim profilom, kovinskih vložkov, vijakov z maticami, drsne in fiksne podpore. Vsa obešala se izvede po smernicah za montažo in preprečevanje prenosa hrupa na gradbeno konstrukcijo!
| Ø 35 x 1,5 mm (DN 32) | m | 54 |  | 0
VIEGA tip PRESTABO ali enakovredni
47. | Črna jeklena šivna (varjena) cev izdelana po EN 10255 ter DIN 2440, iz materiala St33-2, atestirana po EN 10204, skupaj s fitingi (T kosi, kolena, spojke, redukcije…), fazonskimi kosi, varilnim in obešalnim materialom ter dvakratnim popleskom z antikorozijsko barvo po predhodnem čiščenju ter odstranitvi korozije
| Ø 21,3 x 2,65 mm (DN15) | m | 106 |  | 0
| Ø 26,9 x 2,65 mm (DN20) | m | 12 |  | 0
48. | Čiščenje rje s cevi in temeljna antikorozijska zaščita
| cevi in ostalih kovinskih delov instalacije. | m2 | 12 |  | 0
49. | Dobava in montaža elastomerne fleksibilne izolacije na osnovi sintetičnega kavčuka za izolacijo cevovodov sanitarno tople/hladne vode, zračnih kanalov, rezervoarjev, ventilov, fitingov, prirobnic, cevovodov v hladilni in klimatski tehniki in procesni industriji za preprečevanje kondenzacije in energijske prihranke. EU požarna klasifikacija B-s3,d0; toplotna prevodnost λ pri 0°C je 0,035 W/m.K; koef. upora difuziji vodne pare je 10.000 (za plošče deb. 3-32mm in cevi deb. 6-32mm; za ostale dimenzije je 7.000; za temp. območje od -50°C do +110°C; trakovi in plošče lepljeni na površino do maks. +85°C. Toplotne mostove potrebno zaščititi s cevnimi nosilci Armafix AF. Spoje (vzdožne, prečne, površino) potrebno lepiti z original Armaflex lepilom, za čiščenje orodja, rok in razmaščevanje pa Armaflex Čistilo. CE certifikat v skladu z EN 14304. Na zunanjih instalacijah je izolacijo potrebno zaščititi z: Armafinish 99 - zaščitni premaz v beli in sivi barvi ali z oblogo Arma-Chek.
Armaflex ACE Plus ali enakovredni
debeline 25 mm za cevi
| Ø 35 x 1,5 mm (DN 32) | m | 54 |  | 0
50. | Izdelava požarno odpornih prebojev na prehodih cevi skozi meje požarnih celic in sektorjev poSZPV 408 skupaj z označbo prebojev ter izdelavo tehnične dokumentacije z dokumentiranjem vseh prebojev
| za par cevnih razvodov (Ø15 - Ø32) | kpl | 5 |  | 0
51. | Predelava in vezava (rezanje, vrtanje , varjenje, …) na obstoječo instalacijo ogrevanja iz črnih cevi in fitingov ter blindiranje nepotrebnih priključkov zaradi zamenjave načina priključitve | ur | 12 |  | 0
52. | Izdelava različnih utorov, odprtin in ostala gradbena dela v zvezi z instalacijo ogrevanja | ur | 38 |  | 0
53. | Meritve in nastavitev pretokov na vseh telesih ter ostalih napravah, nastavitve pretokov na posameznih vejah ogrevne vode, hidravlično ureguliranje in balansiranje cevnih razvodov ter razdelilnikov, pregled delovanja vseh sistemov, izdelava zapisnika ter poročila za tehnični pregled s strani pooblaščene organizacije. | kpl | 1 |  | 0
III. | NOTRANJA VODOVODNA INŠTALACIJA |  |  |  | 0
55. | WC, konzolni s podometnim kotličkom: Dobava in montaža kompletnega stranišča, sestavljenega iz: - konzolne školjke iz sanitarne keramike za pritrditev na steno in s stranskim iztokom DN 100, - vgradnega splakovalnika za univerzalno vzidavo in suhomontažno vgradnjo, prostornine 3/6 l, s proženjem spredaj ter s PE odtočnim kolenom, prehodnim kosom, z WC priključno garnituro ter s setom za zvočno izolacijo, - aktivirna tipka za dvo-količinsko splakovanje, - sedežne deske s pokrovom - higienska, - kompleta s pritrdilnim in tesnilnim materialom
| - konzola GEBERIT DUOFIX ali enakovredni | kos | 18 |  | 0
| - tipka krom GEBERIT tip OMEGA 30 ali enakovredni | kos | 18 |  | 0
| - viseča školjka Laufen PRO ali enakovredni | kos | 18 |  | 0
| - deska Laufen PRO ali enakovredni | kos | 18 |  | 0
56. | Kompleten umivalnik bele barve z odprtino za mešalno baterijo ø 35, odprtino za odtočno garnituro ø45, pritrdilnimi vijaki, enoročno stoječo mešalno armaturo BLITZ KUK 901 ali enalovredni, skupaj z dvema armiranima cevema R 3/8" ø10 x 400 mm, kotnima regulirnima ventiloma DN15, odtočnim ventilom s čepom na poteg in pokromanim odtočnim S sifonom, kompletno z montažnim in tesnilnim materialom
(LAUFEN PRO ali enakovredni)
| 500x 360 mm (815953) | kos | 6 |  | 0
| 550x 440 mm (810951) | kos | 7 |  | 0
| 600x 480 mm (810952) | kos | 5 |  | 0
57. | Samostoječi vgradni element za umivalnik, za suho gradnjo za vgradno globino 80 – 140 mm in nastavljivo konzolo za pritrditev umivalnika 150 – 300 mm skupaj s
- komplet elementi za pritrditev na steno,
- nastavljivimi kovinskimi priključki za vodovodno omrežje,
- elementi za montažo in priključitev umivalnika,
| Geberit ali enakovredni | kos | 14 |  | 0
58. | Priključek za pomivalno korito komplet s kotnima regulirnima ventiloma (eden s priključkom za pomivalni stroj), odtokom, vključno ves montažni in tesnilni material | kos | 18 |  | 0
59. | Pršna kad komplet s pršno mešalno baterijo z ročno prho na konzoli BLITZ BLU 417 ali enakovredni, odtočnim ventilom, tuš kabino skupaj s pritrdilnim in montažnim materialom
(KOLPASAN Canary/LUNA TV3D/S 100 ali enakovredni)
| velikosti 950x700 mm | kos | 7 |  | 0
(KOLPASAN TRIN/LUNA TV3D/S 80 ali enakovredni)
| velikosti 800x800 mm | kos | 2 |  | 0
(KOLPASAN TRIN/TKK 80 ali enakovredni)
| velikosti 800x800 mm | kos | 9 |  | 0
60. | Drobni inventar za sanitarije -ogledalo 800x700mm s poličko in svetilko 7W LED IP44 KOLPA SAN OGF 80 ali enakovredni komplet z držali in vijaki | kpl | 18 |  | 0
61. | Električni tlačni bojler za pripravo sanitarne tople vode skupaj z varnostno nepovratnim ventilom varnostnim termostatom, veznimi cevkami, vključno ves tesnilni in montažni material.
Bojler mora ustrezati normativom DIN 1988 ter SIST EN 60335-2-21
| V = 10 l | kos | 5 |  | 0
| V = 50 l | kos | 8 |  | 0
| V = 80 l | kos | 3 |  | 0
62. | Vzidna omarica za vgradnjo enega vodomera skupaj s
- krogelnimi pipami,
- enocevnim priključnim elementom za vodomer EAT ¾” (110mm)
- izmenljivim merilnim vložkom AMES 3-K+m (M-BUS izhod) (Qn=1,5m3/h)
Podometni okvir je pocinkan,zunanji okvir in vrata so prevlečena z umetno maso RAL 9016 (čista bela), vrata omarice so izvedena s ključavnico na izvijač
vgradne dimenzije
višina: 220 mm
širina: 220 mm
globina: 90 - 140 mm
| ALLMESS tip MSM-1WZ 110 ali enakovredni | kos | 11 |  | 0
63. | Izmenljivi merilni vložek za hladno (impulzni izhod) (Qn=1,5m3/h) skupaj s tesnilnim materialom,
- enocevnim priključnim elementom za vodomer EAT ¾” (80mm)
| - izmenljivi merilni vložek AMES 3-K+m (impulzni izhod) | kos | 7 |  | 0
64. | Difuzijsko tesna večplastna cev (sestavljena iz: PE-RT - vezni sloj - vzdolžno prekrivno varjen aluminij - vezni sloj - PE-RT) za kletne razvode, dvižne vode in priključne razvode pri vodovodu. Požarna klasifikacija E v skladu z DIN 13501-1. Oba konca cevi opremljena z zaključno kapo (za higienično tesnjenje v skladu z DIN 806), skupaj s fazonskimi kosi ter držali (kolena, T-kosi, navojni priključki, prehodni kosi, držala za kotne in podometne ventile, zidne mešalne baterije..)
Obstojnost na temperaturo:
Maksimalne trajne obratovalne temperature so med 0°C in 70°C pri maksimalnem trajnem obratovalnem tlaku 10 barov. Kratkotrajna temperatura, pri kateri bo prišlo do poškodb je 95°C (maksimalno 100 ur v obratovalni življenjski dobi).
Cevi so predizolirane s s fleksibilnimi cevaki
- koeficient toplotne prevodnosti 0,04 W/mK
debelina izolacije 13 mm
| 20 x 2,25 | m | 542 |  | 0
| 25 x 2,5 | m | 140 |  | 0
65. | Pocinkana navojna cev po SIST EN 10255 skupaj z vsemi fitingi, tesnilnim in pritrdilnim materialom ter dodatkom na odrez
OPOMBA: obešala za vodoravno, poševno in navpično pritrjevanje cevi na gradbeno ali drugo vrsto konstrukcije sestavljene iz predfabriciranih obešal je iz pocinkanega železa in obsega objemke s podlogo iz sintetične gume odporne do 120 °C – dušenje zvoka, navojne palice s temeljno ploščo ali temeljnim profilom, kovinskih vložkov, vijakov z maticami, drsne in fiksne podpore. Vsa obešala se izvede po smernicah za montažo in preprečevanje prenosa hrupa na gradbeno konstrukcijo!
| DN 32 | m | 136 |  | 0
| DN 40 | m | 64 |  | 0
66. | Dobava in montaža elastomerne fleksibilne izolacije na osnovi sintetičnega kavčuka za izolacijo cevovodov sanitarno tople/hladne vode, zračnih kanalov, rezervoarjev, ventilov, fitingov, prirobnic, cevovodov v hladilni in klimatski tehniki in procesni industriji za preprečevanje kondenzacije in energijske prihranke. EU požarna klasifikacija B-s3,d0; toplotna prevodnost λ pri 0°C je 0,035 W/m.K; koef. upora difuziji vodne pare je 10.000 (za plošče deb. 3-32mm in cevi deb. 6-32mm; za ostale dimenzije je 7.000; za temp. območje od -50°C do +110°C; trakovi in plošče lepljeni na površino do maks. +85°C. Toplotne mostove potrebno zaščititi s cevnimi nosilci Armafix AF. Spoje (vzdožne, prečne, površino) potrebno lepiti z original Armaflex lepilom, za čiščenje orodja, rok in razmaščevanje pa Armaflex Čistilo. CE certifikat v skladu z EN 14304. Na zunanjih instalacijah je izolacijo potrebno zaščititi z: Armafinish 99 - zaščitni premaz v beli in sivi barvi ali z oblogo Arma-Chek.
Armaflex ACE Plus ali enakovredni
debelina 13 mm (hladna voda pod stropom)
| DN 32 | m | 136 |  | 0
| DN 40 | m | 64 |  | 0
67. | Horizontalni talni sifon DN50 s tesnilno prirobnico, sifonskim vložkom, stranskim dotokom DN40, odtokom DN 50 s krogličnim zglobom, skrajšljivim okvirnim nastavkom in nerjavečo jekleno rešetko 150x150mm. Vgradna zaščita je zajeta z dobavo
pretočnost 1,6 l/s
| ACO Easyflow ali enakovredni | kos | 18 |  | 0
68. | Vgradni sifon za pralni stroj DN40/50 z integriranim priključkom za vodo (rozete, dotok/odtok R1/2" notranji navoj) in iztočno pipo R1/2" z varovalom povratnega toka in odzračevalnikom, skrajšljivim ohišjem, montažno ploščo s priključnim kolenom za stroj 3/4" HL19.C in nerjavečo jekleno krovno ploščo 100x180mm, najmanjša vgradna globina: 75 mm.
| HL 406 ali enakovredni | kpl | 18 |  | 0
69. | Odtočne cevi SML – Ductil dolžine 3 m po ISO 6594 oziroma DIN 19522 (nodularna litina), skupaj s fazonskimi kosi, z vijačnimi tesnilnimi spojkami za izvedbo kanalizacije pod stropom ali v jašku, obešali, vključno ves montažni material
| Ø100 | m | 160 |  | 0
| Ø125 | m | 18 |  | 0
70. | PP odtočna cev skupaj z gumi tesnili in vsemi ostalimi fazonskimi kosi
Valsir tip PP ali enakovredni
| Ø40 | m | 92 |  | 0
| Ø50 | m | 340 |  | 0
| Ø110 | m | 174 |  | 0
71. | Dobava in montaža elastomerne fleksibilne izolacije na osnovi sintetičnega kavčuka za izolacijo cevovodov sanitarno tople/hladne vode, zračnih kanalov, rezervoarjev, ventilov, fitingov, prirobnic, cevovodov v hladilni in klimatski tehniki in procesni industriji za preprečevanje kondenzacije in energijske prihranke. EU požarna klasifikacija B-s3,d0; toplotna prevodnost λ pri 0°C je 0,035 W/m.K; koef. upora difuziji vodne pare je 10.000 (za plošče deb. 3-32mm in cevi deb. 6-32mm; za ostale dimenzije je 7.000; za temp. območje od -50°C do +110°C; trakovi in plošče lepljeni na površino do maks. +85°C. Toplotne mostove potrebno zaščititi s cevnimi nosilci Armafix AF. Spoje (vzdožne, prečne, površino) potrebno lepiti z original Armaflex lepilom, za čiščenje orodja, rok in razmaščevanje pa Armaflex Čistilo. CE certifikat v skladu z EN 14304. Na zunanjih instalacijah je izolacijo potrebno zaščititi z: Armafinish 99 - zaščitni premaz v beli in sivi barvi ali z oblogo Arma-Chek.
Armaflex ACE Plus ali enakovredni
| debelina 19 mm (odduhi na podstrehi) | m2 | 19 |  | 0
72. | Izdelava požarno odpornih prebojev na prehodih cevi skozi meje požarnih celic in sektorjev po SZPV 408
| dolžina oboda cevi do 0,5 m (Ø15 -Ø125) | kos | 21 |  | 0
73. | Vrtanje lukenj, izdelava različnih utorov in druga gradbena dela za nemoteno izvedbo instalacije vodovoda | ur | 85 |  | 0
IV. | PREZRAČEVANJE |  |  |  | 0
75. | Radialni ventilator v lastnem ohišju za prezračevanje kopalnic in sanitarij, s setom za podometno montažo v steno, protipovratno loputo, požarna manšeta, termičnim varovalom proti preobremenitvi, modulom za zakasnitev izklopa, modulom s senzorjem za vlago, filtrskim vložkom, skupaj s pritrdilnim in montažnim materialom
V = 100 m3/h
H = 100 Pa
Ne = 36 W
U = 230 V / 50 Hz
| MELTEM Vario tip V-II UB 100-N ali enakovredni | kos | 11 |  | 0
76. | Radialni ventilator v lastnem ohišju za prezračevanje sanitarij in kopalnic s setom za podometno montažo v steno, protipovratno loputo, termičnim varovalom proti preobremenitvi, požarna manšeta, filtrskim vložkom, skupaj s pritrdilnim in montažnim materialom
V = 30/100 m3/h
H = 100 Pa
Ne = 36 W
U = 230 V / 50 Hz
| MELTEM Vario tip V-II UB 30/100-NZ ali enakovredni | kos | 7 |  | 0
77. | Element za dovod svežega zraka v prostore z avtomatsko mehansko regulacijo količine zraka v odvisnosti od relativne vlage, za montažo v okenski okvir. Element je izdelan iz umetne mase ABS vključno z akustičnim elementom na notranji strani. Element za regulacijo količine v odvisnosti od relativne vlage sestavljen iz osmih najlonskih trakov, ki so pritrjeni na enoto. Vsi trakovi imajo enake tehnične karakteristike in zaznajo vsako spremembo vlage ter se v odvisnosti od le-te raztezajo oz. krčijo. Glede na napetost najlonskih trakov se mehansko spreminja odprtost lopute na odprtini za sveči zrak, kar nadalje pomeni regulacijo količine zraka. Pretok zraka 6-45 m3/h pri podtlaku 20 Pa. ANJOS ISOLA HY RA + CE2A ali enakovredni. | kos | 14 |  | 0
78. | Zračni kanali okroglega preseka po SIST EN 1506 kompletno z loputami, fazonskimi in oblikovnimi kosi, pritrdilnim in montažnim materialom;
| ø110 | m | 820 |  | 0
| ø125 | m | 52 |  | 0
79. | Fiksna aluminijasta zračna rešetka, skupaj z zaščitno mrežo in montažnim materialom, prirejena za vgradnjo v steno, skupaj s protiokvirjem;
| 200 × 400 | kos | 2 |  | 0
| 300 × 400 | kos | 8 |  | 0
| 800 × 400 | kos | 1 |  | 0
Hidria IMP Klima, d.o.o. tip AZR-3/2 ali enakovredni
80. | Izolacija vseh kanalov, ki niso izolirani pri prehodu skozi gradbeno konstrukcijo z zaradi preprečevanja prenosa hrupa in vibracij s ploščami iz sintetičnega kavčuka ter kanalov na podstrešju. Učinek zvočne izolativnosti 30 dB(A) po DIN EN ISO 3822, težko gorljiva in samougasljiva, ki ne kaplja in širi ognja – vrste B1 (po DIN 4102, 1. del (05.98)), s toplotno prevodnostjo λ < 0,033 W/mK pri 0 °C (po DIN EN 12667), primerna za temperaturno območje -50 do + 85 °C; debelina 19 mm ; Armacell AF Armaflex ali enakovredni | m2 | 65 |  | 0
81. | Meritve in nastavitve količin zraka na posameznem končnem elementu s strani pooblaščenega podjetja ter pridobitev zapisnika o opravljenih meritvah in količinah. Če meritve niso ustrezne, je izvajalec dolžan izvesti potrebne nastavitve, dokler meritve ne izkazujejo ustreznih količin. | kpl | 1 |  | 0
82. | Meritve mikroklime za letno in zimsko obratovanje ter izdaja potrdila o izpolnjevanju projektnih zahtev s strani pooblaščene organizacije. | kpl | 1 |  | 0
83. | Vrtanje lukenj, izdelava različnih utorov in druga gradbena dela za nemoteno izvedbo prezračevanja | ur | 36 |  | 0