## rekapitulacija
objekt: | OSREDNJA ALEJA
CARDO CELOTNIH ŽAL
ŽALE osrednje ljubljansko pokopališče
Rekonstrukcija Tomačevske c. in zunanja ureditev ob osrednji aleji / rekonstrukciji Tomačevske c.
investitor: | MESTNA OBČINA LJUBLJANA
vsebina: | POPIS GRADBENO OBRTNIŠKIH DEL S PREDIZMERAMI, FAZA PZI
PZI
datum: | 2022-07-01
št. proj. dok: 2020/21 PZI info@ateljemarkomusic.si
Noveliran / preprojektiran PZI Osrednje aleje, zmanjšanje obsega tlakovanja z belimi kamnitimi kockami ter pocenitev izvedbe. 2023/2024
datum: | 2024-07-01
št. proj. dok: 2024/08 PZI info@ateljemarkomusic.si
Opomba. V popisu Noveliranega/ preprojektiranega izvedbenega projekta Osrednje aleje so vse postavke prevzete iz osnovnega PZI projekta. Razen postavke talnih površin, ki je sestavni del Noveliranega PZI Osrednje aleje. Pri izvajanju južnega dela prvega segmenta zelenih kaskad je treba upoštevati Načrt arhitekture v Noveliranem izvedbenem projektu Osrednje aleje, listi 14 do 20!
SKUPNA REKAPITULACIJA
objekt: | OSREDNJA ALEJA
CARDO CELOTNIH ŽAL
ŽALE osrednje ljubljansko pokopališče
investitor: | MESTNA OBČINA LJUBLJANA
vsebina: | POPIS GRADBENO OBRTNIŠKIH DEL S PREDIZMERAMI, FAZA PZI
1. | GRADBENO OBRTNIŠKA DELA |  | 0
2. | HORTIKULTURA |  | 0
3. | NAČRT JAVNEGA VODOVODA |  | 0
4. | NAČRT JAVNE KANALIZACIJE |  | 0
5. | NAČRT EKK |  | 0
6. | UREDITEV EKK IN SN VODOV |  | 0
7. | REKONSTRUKCIJA TOMAČEVSKE IN NOVA PROMETNA UREDITEV |  | 0
8. | JAVNA RAZSVETLJAVA |  | 0
9. | NAČRT TK VODOV |  | 0
10. | SKUPAJ 1 do 9: |  | 0
11. | RAZNA DODATNA IN NEPREDVIDENA DELA | 5% | 0
12. | SKUPAJ 10 in 11: |  | 0
13. | PROJEKT IZVEDENIH DEL* |  | 53278.69
14. | PROJEKTANTSKI NADZOR IN TUJE STORITVE |  | 0
| SKUPAJ 13 in 14: |  | 53278.69
| SKUPAJ (osnova za DDV) |  | 53278.69
| DDV v višini 22% |  | 11721.3118
| SKUPAJ Z VKLJUČENIM DDV: |  | 65000.0018
*PID je fiksna postavka: Arhitektura, Krajinska arhitektura, Gradbene konstrukcije, Vodovod, Kanalizacija ter Elektro instalacije in oprema idr., načrt gradbeništva: Rekonstrukcija Tomačevske in nova prometna ureditev; Načrt elektrotehnike: Javna razsvetljava; - Načrt elektrotehnike: TK vodi
SKUPNA REKAPITULACIJA GRADBENO OBRTNIŠKIH DEL
| SEGMENT 1 IN VHODNI DEL |  | 0
| SEGMENT 2 |  | 0
| SEGMENT 3 |  | 0
| SEGMENT 4 |  | 0
| SEGMENT 5 |  | 0
| SEGMENT 6 |  | 0
| ZELENA PIRAMIDA |  | 0
| SEVERNI PARK |  | 0
| SPREMLJAJOČI MOTIVI |  | 0
| SKUPAJ : |  | 0
| SKUPAJ GRADBENO OBRTNIŠKA DELA: |  | 0
V predračunu ni zajet davek na dodano vrednost.

## Splošne opombe
SPLOŠNE OPOMBE
SPLOŠNA NAVODILA IN OPOZORILA
Izvedbo projekta je potrebno izdelati skladno z načrti projektne dokumentacije. Načrte je potrebno upoštevati v celoti (vključno s poročili v Mapi 0, 1. in 2. del mape; ter skladno s dokumentom: „pregled uporabljenih materialov, barvanih nians in obdelav“, M0, risbe, opisi in popisi).
Popise je potrebno upoštevati skupaj s prejetimi načrti in vsebino tehničnega poročila kot to določa tudi recenzija projekta!
Vse nejasnosti in nedorečene opise postavk oz. finalne obdelave je potrebno dogovoriti pred izvedbo z odg. projektantom ter pridobiti soglasje investitorja.! Vsa dela je potrebno izvesti v skladu z izdelanimi načrti, upoštevanjem varstva pri delu, požarne varnosti, okolje-varstva, elaborata org. gradbišča, prometne ureditve, normami in standardi.
V primeru tiskarskih napak in morebitnih neskladij v projektu, je ponudnik ali izvajalec dolžan na to opozoriti odgovornega projektanta.
Ponudnik ali izvajalec je dolžan opozoriti na morebitno tehnično pomanjkljivost izvedbenih detajlov, risb, opisov ali popisov. Predloge potrdita odgovorni projektant in investitor.
V sklop izvajalčeve ponudbe sodijo vsi delavniški načrti, ki jih pred izvedbo glede tehnične pravilnosti, zahtevane kakovosti in izgleda potrdi odgovorni projektant.
Kjer ni opredeljenega izvedbenega industrijskega detajla ali izdelka, ga mora izvajalec pred izvedbo predstaviti, izbor potrdita odgovorni projektant in investitor.
Izvajalec je dolžan predložiti projektantu v potrditev izdelane vzorce, ki jih zahteva projektna dokumentacija. Ter možne alternative v izbiri materiala (naravni kamen, finalne obloge površin, njihove obdelave, vidni in nevidni pritrdilni materiali, podkonstrukcije, vzorci potiskov…)
DIREKTIVNI PROJEKTANTSKI NADZOR, AVTOR IN PROJEKTANT (NJEGOV ASISTENT).
1. Dajanje navodil, pregled in izbor vzorcev uporabljenih gradiv ter njihovih obdelav.
2. Kamen
Pregled vzorcev in izbor vrst kamna;
Pregled blokov oziroma plošč kamna, ki so dobavljivi ter njihov izbor glede na značilnosti (barva, niansa, venature, velikost, eventuelne poškodbe ipd.). Pregled dobavljivih blokov oz. plošč naravnega kamna vključuje tudi izbiro blokov v bazah naravnega kamna (npr. Verona, Carrara) oziroma kamnolomih (npr. Lesno Brdo, Hotavlje, Pohorje ipd.).
Pregled dobavljenih blokov oz. plošč dobavljenega naravnega kamna.
Umestitev posameznih delov, ki sestavljajo načrtovane motive in so iz naravnega kamna na dobavljene bloke oziroma plošče (uskladitev delov motivov z značilnostmi dobavljenega kamna) ter razmestitev in podrobna prilagoditev napisov in drugih predstavitev itd.
Pozicioniranje šablon iz prozornih folij pvc ali akrilnega stekla ipd. V merilu 1:1 na dobavljene bloke oziroma plošče. Šablone izdela izbrani izvajalec kamnoseških del po navodilu in uskladitvi z avtorjem oziroma arhitektom.
Usklajevanje, pregled in pisna potrditev delavniških načrtov, ki jih izdela izbrani izvajalec za vse dele predvidene izvedbe, kjer je to potrebno oziroma opredeljeno v načrtu arhitekture.
Navodila in avtorski nadzor nad izvajanjem kamnoseških del (opredelitev in izvedba robov, spojev, stikov, vogalov, prehodnic, sanacija eventuelnih poškodb in netočnosti, izvedba bunj (rustike) ter njeno stikovanje z gladkimi ploščami obloge iz naravnega kamna ipd.).
Navodila in avtorski nadzor nad površinskimi obdelavami.
Prilagoditve projekta dejansko dobavljenim blokom oziroma ploščam naravnega kamna (glede na značaj projekta še sprejemljiva odstopanja v velikosti, niansah, venaturah itd.), uskladitev z izbranim izvajalcem ter izdelava prilagojenega projekta arhitekture po katerem je možna izvedba iz dejansko dobavljenega kamna. Pregled vzorcev brezbarvne hidrofobne zaščite naravnega kamna, ki je v stiku z zemljo, vodo, vegetacijo, AB ipd., ki jih izdela in predloži izbrani izvajalec.
Pregled vzorcev brezbarvnega premaza proti drsenju (ohranitev značilne barve, nianse, venature ipd. naravnega kamna), ki jih predloži izbrani izvajalec. Usklajevanje z izbranim izvajalcev ter pregled in pisna potrditev delavniških načrtov sidranja, mehanskega podpiranja, povezovanja ipd. posameznih kamnitih segmentov, kakor tudi izvedbe kamnoseških del.
Pregled, navodila in arhitektov nadzor montaže naravnega kamna na lokaciji.
3. Ostala gradiva – analogno z obsegom, ki je podrobno opredeljen za naravni kamen.
4. Na mestu liti vidni armirani beton in montažni elementi
Uskladitev opažev za vidni beton s tehnologijo izbranega izvajalca in izris usklajenega načrta. Istočasno in v istem načrtu so opredeljene dogovorjene vezave opažev in detajl čela povezovalne odprtine.
Navodila in uskladitev ter podrobnosti izvedbe z izbranim izvajalcev: robovi, zaključki, vogali, izvedbe fug in utorov in izboklin različnih, v projektu opredeljenih oblik in dimenzij itd..
Navodila za izdelavo, pregled in pisna potrditev vzorcev v projektu predvidenih površinskih nians in obdelav vidnega betona.
Navodila, pregled in potrditev vzorcev nege vidnega betona (brezbarvni hidrofobni premaz za zaščito pred atmosferilijami, vegetacijo ipd., trajni brezbarvni premaz proti drsenju ipd.).
Navodila izbranemu izvajalcu, pregled in pisna potrditev vzorcev vidnega betona (niansa, tekstura itd.).
Uskladitev s tehnologijo izbranega izvajalca in opredelitev zaporedja betoniranja vidnega betona, delovnih prekinitev, izvedb vidnih (fasadnih) površin v eni kampadi in zamik v izvedbi ozadja (torej nevidnega območja) celovite konstrukcije ipd. (na primer parapeti promenad, ki vodijo na razgledno teraso, II. faza, ali ločni venci armiranobetonskih nadstreškov oaz III.– VI., I. faza).
5. Pregled vzorcev v projektu predvidenih gradiv ter navodila za izvedbo in sestavljanje iz raznih gradiv zasnovanih talnih opločenj (npr. vhodi v oaze I, II, III in IV itd..).
6. Navodila za izvajanje začasnih ureditev, ki jih zahteva fazna gradnja (npr. južna prečna pot skozi žarno grobno polje ter zemljasti nasipi in nasipi v območju glavnega portala ob Poti med hrasti, 3. faza, ter druge začasne ureditve v 1. fazi gradnje itd.).
7. Ostala območja direktivnega projektantskega nadzora avtorja in arhitekta kot so pregled in potrditev zakoličenja, niveliranje in konfiguracija zemljastih površin, navodila za izvajanje zasaditev ter priprava in izvedba ostalih elementov gradnje in urejanja, ki niso iz naravnega kamna oz. vidnega betona (npr. les, baker, nerjaveče jeklo, elementi instalacij in opreme _ npr. v vodnih motivih in komunalnih punktih oz. elementov umetne osvetlitve ter njihove vgradnje ipd.)
8. Prilagajanja projekta in izvedbe kasnejšim zahtevam oziroma potrebam upravljalca pokopališča ter drugim objektivnim okoliščinam.
Arhitekt projektant v načrtih obdeluje oziroma prilagaja avtorjeva navodila prilagoditev dejansko dobavljenega kamna, prilagoditev in uskladitev s tehnologijo izbranega izvajalca (na primer opaži vidnega betona, izvedba podrobnosti kot so fuge, profilacije, zaključki, vogali, površinske obdelave ipd.). Obenem po avtorjevih navodilih in ob upoštevanju tehnologije izbranega izvajalca pripravlja osnove za potrebne uskladitve in izdelavo delavniških načrtov, ki so obvezen sestavni del izbranega izvajalca. Projektantski nadzor (eno leto po terminskem planu), okvirni pregled: Avtor 8 – 16 ur na teden izvajanja; Arhitekt, avtorjev asistent 8 – 16 ur na teden; Arhitekt projektant, sodelavec 8 – 16 ur na teden oziroma 4% kot navedeno v rekapitulaciji (stran 2, tč. 11).
SPLOŠNO O IZVEDBI DEL:
izvedba poteka po PZI projektni dokumentaciji. Neločljivi sestavni del sta Načrt arhitekture in popis GO del.
mere kontrolirati na objektu.
v primeru neskladja med projektom in stanjem na terenu ali kakršnegakoli odstopanja je o tem dolžan obvestiti projektanta in upoštevati njegova navodila
spreminjanje projekta brez soglasja projektantov ni dovoljeno!
drevesa morajo biti oddaljena od podzemne infrastrukture min. 2,0 m osno
izvajalec del mora upoštevati vse tehnične predpise in standarde o graditvi tovrstnih objektov
v kolikor ugotovi napako v projektu, je dolžan o tem obvestiti projektanta
samovoljne spremembe in odstopanja od projekta niso dovoljene
V kolikor pride do sprememb, jih je potrebno reševati po navodilu projektantov
Vse nejasnosti v načrtu se rešujejo po navodilu projektanta
ODRI
Vse potrebne delovni odre, lovilne odre, fasadne odre in dvižne košare, za ves čas gradnje, z vsemi potrebnimi prestavitvami in ponovnimi postavitvami, skladno z varnostnim načrtom je zajeti v ceni vseh posameznih postavk.
ZEMELJSKA DELA
Vsa zemeljska dela se morajo izvajati po določilih veljavnih tehničnih predpisov in normativov in skladno z navodili iz geotehničnega poročila.
Obračuni izvršenih izkopov in zasipov se obračunavajo v raščenem stanju.
Pripravljalna in zaključna dela, zakoličenje objekta, postavitev profilov, prenosi višinskih točk in podobno, kot vsa potrebna zarisovanja mora izvajalec vkalkulirati v enotne cene.
Pristojbine za odlaganje zemlje je vkalkulirati v enotne cene.
Eventuelne prestavitve komunalnih vodov se obračunavajo po dejansko izvršenih delih in so predmet posebnega predračuna.
Vsak dan pred pričetkom dela, zlasti po deževnem vremenu, topljenju snega, mraza, se morajo pregledati bočne strani izkopa in opraviti vsi potrebni varnostni ukrepi. Eventuelni stroški iz tega naslova so na strani izvajalca.
Vsa dela morajo biti izvedena tehnično pravilno in po pravilih stroke.
V času izvajanja zemeljskih del je obvezen geomehanski nadzor.
BETONSKA DELA
Betonska dela se morajo izvajati po določilih veljavnih tehničnih predpisov in normativov
Kvaliteta betona mora ustrezati zahtevam opisa del in predpisom glede čistosti agregata, granulacije, količine cementa in vode
Beton mora ustrezati standardu SIST ISO 4103.
Načrt gradbenih konstrukcij, Poročilo: Kakovost betona in zaščitni sloj Glede na namen objektov je izbrana projektna življenska doba konstrukcij 100 let. Glede na preglednico 4.3N v standardu SIST EN 1992-1-1 se za monolitne AB elemente (betonirane na mestu) izbere razred konstrukcije S6 in pa trdnostni razred C30/37. Razred izpostavljenosti glede na pogoje okolja se izbere VC4 in pa XF1 (XF3) glede na pogoje zmrzovanja in pa tajanja. Glede na preglednico 4.3N v standardu SIST EN 1992-1-1 se za montažne AB elemente izbere razred konstrukcije S5 (zaradi posebne kontrole pri vgradnji se lahko zniža razred iz S6 na S5) in pa trdnostni razred betona C30/37. Razred izpostavljenosti glede na pogoje okolja se izbere XC4 in pa XF1 (XF3) glede na pogoje zmrzovanja in pa tajanja. Trdnostni razred betona je lahko tudi višji, če je tako napisano na armaturnih načrtih. Konstrukcijsko jeklo je kvalitete S 355 JO.
Zalivni betoni montažnih elementov vstavljenih v klasično betonirane čaše in utore so drobnozrnati z dodatki za nabrekanje.
Konstrukcije iz betona morajo biti ravne, izdelane po opažnem načrtu in podrobnih arhitekturnih risbah, brez votlih mest in brez iztekanj cementnega gela na stikih opažev. Nega betona vsebuje zaščito vgrajenega betona do polne trdnosti pred velikim izhlapevanjem vode iz betona, kakor tudi zaščito pred nizkimi temeraturami.
Gornja površina armiranobetonskih plošč mora biti ravna in enakomerne strukture, tako da se nanjo direktno polagajo vsi sloji konstrukcij tlakov. Eventuelno nastale napake v površini betona glede na ravnost ali strukturo, mora izvajalec betonskih del izravnati s cementno malto na svoj strošek.
Višina prostega pada ne sme biti večja od 1m1. V primeru, da se beton vmetava z večje višine je potrebno preprečiti segregacijo - uporabiti je eno od priznanih metod za vmetavanje betona
Betonska armatura mora biti obdelana v skladu z veljavnimi predpisi in točno po armaturnih načrtih, pritrjena tako, da ostane med betoniranjem na svojem mestu in v zahtevanem položaju.
Dilatacije oz. delovne prekinitve se izvedejo po Načrtih arhitekture in gradbenih konstrukcij. V primeru nejasnosti jih je potrebno predhodno opredeliti z arhitektom.
Vse betonske površine mora izvajalec predati popolnoma ravne, vse neravnine, ki bi jih bilo eventuelno potrebno izravnati, bodo upoštevane kot nekvalitetne, in jih bo potrebno ponovno izvesti ter gredo na račun izvajalca betonskih del.
Izvajalec del mora zagotoviti ravnost vidnih betonskih konstrukcij brez dodatnih kasnejših popravil, skladno z zahtevami za vidne betone po SIST EN 13670/2010 razred vidne površine betona VB4 oz. za prefabricirane elemente zunaj VB4/P4/T4/C4.
Vsa dela morajo biti izvedena tehnično pravilno in po pravilih stroke.
VIDNI BETON
Bel vodotesni vidni beton (bel agregat, bel cement) s skrbno mizarsko izdelanimi opaži. Robovi, prehodi, zaključki so izvedeni ostro. Ploskve so gladke, enovite in homogene (brez gnezd, vdolbin, izstopajočih zrn, segregacij itd.). Vse vidne površine so po teksturi in niansi povsem izenačene. Po navodilu arhitekta so določene ploskve brušene oz. štokane. Niansa vidnega belega betona je topla (ne hladna, kot na primer teraco). Dimenzije opažev, njihova usmerite, spajanje in vezave bo arhitekt opredelil na osnovi tehnologije izbranega izvajalca. Načeloma so opažne ploskve čim večje in povsem gladke. Spoji plošče so natančno poravnani in usklajeni z osnovno arhitektoniko. Vezavam opažnih plošče se je treba na vidnih ploskvah/površinah izogibati. Vse po podrobnih navodilih v Načrtu arhitekture in popisih.
V primeru nujnih vezav so le te izvedene skrbno, bodisi v krožni izvedbi s poglobljenim veznim elementom. Odprtina je po njegovi odstranitvi v globini zatesnjena v barvi betona. Bodisi s kvadratnimi vložki in prav tako poglobljenimi veznimi elementi. Razpored veznih odprtin določa arhitekt po uskladitvi z izbranim izvajalcem in njegovo tehnologijo izvajanja. Ločni opaži vidnega betona so izvedeni povsem gladko in v natančni usločenosti, ki jo opredeljujejo načrti arhitekture, projekta za izvedbo. Vse po podrobnih navodilih v Načrtu arhitekture in popisih.
Pred začetkom izvajanja je izbrani izvajalec dolžan izdelati delavniške načrte, ki povsem upoštevajo določila Načrta arhitekure in so po navodilu arhitekta prilagojeni lastni tehnologiji. Na izdelane in z arhitektom usklajene delavniške načrte mora izvajalec pred pričetkom izvajanja pridobiti projektantovo pisno potrditev. Izbrani izvajalec je dolžan pred pričetkom izvajanja pripraviti najmanj tri vzorce belega vodotesnega vidnega betona v dogovorjenih niansah in teksturah ter po opredelitvi arhitekta končni vzorec, ki bo pisno potrjen in po katerem se bo objekt izvajal. Vse po podrobnih navodilih v Načrtu arhitekture in popisih.
TESARSKA DELA
Tesarska dela se morajo izvajati po določilih veljavnih tehničnih predpisov in normativov
Za vse nejasnosti ali variantne rešitve se je obvezno posvetovati s projektantom
Opaži morajo biti izdelani točno po načrtu z vsemi potrebnimi podporami, horizontalnimi in vertikalnimi povezavami. Opaž mora prenesti težo in pritisk betona, konstruktivne obremenitve in vibriranje skupaj z opremo. Notranje površine morajo biti čiste in ravne.
Opaži morajo biti izdelani tako, da se razopaženje izvede brez pretresov in poškodovanja konstrucije in samih opažev.
Obračun se vrši po opisu posamezne postavke; upoštevajo se notranje površine opažev, to so vidne površine konstrukcij.
Tolerance gladkosti in enakomernosti površin morajo ustrezati standardu DIN 18202, tabela 3, povečane zahteve.
Opaže vidnih konstrukcij in neometanih konstrukcij je treba razumeti tako, da so te neometane, nepokrite betonske konstrukcije, pri katerih se doseže popolnoma ravna površina.
Istočasno z izdelavo opažev se polagajo v opaže tudi razvodi in doze za instalacije in ostali elementi po načrtih inštalacij (dodatno kontrolirati pozicije z risbami arhitekture)
Vsa dela morajo biti izvedena tehnično pravilno in po pravilih stroke.
OPAŽ VIDNIH KONSTRUKCIJ KVALITETA OPAŽA VB4
Opaži so izdelani skrbno v geometriji, ki je opredeljena v projektu. Opaži so povsem gladki in na spojih dosledno spoštujejo določeno geometrijo. Spoji opažnih plošč so natančno poravnani in izvedeli s poglobitvijo (betonski profil navzven). Vezave opažev so skrbno in natančno razporejene. Izvedene so s krožno oz. kvadratno poglobitvijo v vidno ploskev betona in v globini pritrjeno povezavo opažev. Po zaključku betoniranja je odprtina vezave v globini utora zatesnjena v barvi betona. Podrobnosti spojev opažev in poglobljenih utorov za vezave opaža bo podal arhitekt po uskladitvi s tehnologijo izbranega izvajalca.
ZIDARSKA DELA
Zidarska dela se morajo izvajati po določilih veljavnih tehničnih predpisov in normativov
Za vse nejasnosti ali variantne rešitve se je obvezno posvetovati s projektantom
Zidanje mora biti čisto, s pravilno vezavo opeke. Stiki morajo biti dobro zaliti z malto, vrste popolnoma horizontalne, malta pa ne sme biti v debelejšem sloju kot 15 mm. Vse površine morajo biti popolnoma ravne in navpične, malta iz stikov se mora odstraniti dokler je še sveža.
Vgrajeni materiala za ta dela morajo ustrezati določilom veljavnih tehničnih predpisov in normativov.
Vsi bitumenski materiali uporabljeni za hidroizolacije morajo po kvaliteti in izvedbi ustrezati standardom DIN 18.195, 1-10 del fizikalne karakteristike proizvodov morajo ustrezati zahtevam DIN 52133.
Pri vseh talnih hidroizolacijah morajo biti vsi spoji s prebojnimi elementi izvedeni s prirobnicami.
RUŠITVENA DELA
Pri izvajanju rušitev je treba upoštevati vsa zakonska določila s področja varnosti in zdravja pri delu, Pravilnik o varstvu pri gradbenem delu, Zakon o varstvu pred požarom in Zakon o varstvu okolja, predpise o ravnanju z gradbenimi odpadki, Pravilnik o obremenjevanju tal z vnašanjem odpadkov in Uredbo o ravnanju z odpadki.
Obvezno je ločevanje vgrajenih materialov: beton in armiran beton, plocevina, les, steklo, plastika, kovinski izdelki, opeka...
Vse gradbene odpadke in ruševine je potrebno odpeljati na deponijo komunalnih odpadkov v skladu z Odlokom o ravnanju s komunalnimi odpadki na območju občine in v skladu z Uredbo o ravnanju z odpadki (Uradni list RS št. 103/2011).
Obvezna je predhodna izdelava šablone obstoječega ločnega stanja obredne poti (pred rušitvijo). Glej M0, 2/2
KLJUČAVNIČARSKA DELA
Vsi elementi ključavničarskih del morajo biti izdelani strokovno in kvalitetno po detajlih in iz materialov kot je navedeno v opisih in detajlih. Ves vgrajeni material mora po kvaliteti ustrezati veljavnim tehničnim predpisom in standardom. Vse nedorečene opise postavk oz. finalne obdelave in zaključke je potrebno dogovoriti pred izvedbo z odg. projektantom arhitekture ter pridobiti soglasje investitorja. Izvajalec je dolžan izdelati delavniške načrte in vzorce obdelav in jih dati v potrditev projektantu
Površina posameznih elementov na varjenih stikih mora biti ravna in gladka, brez vzboklin ali vdolbin ter brušena. V vsaki postavki posebej je navedena tudi kvaliteta finalne površinske obdelave.
Za elemente, ki so finalno površinsko obdelani z barvanjem, je barvanje izvesti na naslednji način:
čiščenje vseh površin pred montažo s peskanjem obdelave SA 2,5 po SIS 055900/1967 in odpraševanje
1x premaz z alkidno temeljno barvo v debelini sloja 30-40 mikrona kot osnovni antikorozivni premaz, izvedeno v proizvodnem obratu pred montažo na objektu
Barvne efekte, vse morebitne spremembe ali dopolnitve je potrebno reševati z arhitektom.
Tehnološke risbe za proizvodnjo mora izvajalec del izdelati v skladu s projektno dokumentacijo. V kolikor želi izvajalec prilagoditi izvedbo svoji tehnologiji, mora izdelati ustrezno projektno dokumentacijo z detajli, katero mora pregledati in s podopisom potrditi arhitekt. Izvajanje na objektu se lahko začne, ko arhitekt s podpisom potrdi risbe. Sestavni del ključavničarskih del je tudi pokrivanje stika elementa s konstrukcijo, v katero se vgrajujejo, na način, ki ga določi izvajalec del v tehnoloških risbah za proizvodnjo.
V ceni vseh postavk, morajo biti zajeta vsa dela, dobava in montaža, osnovni material, steklo, pritrdilni in tesnilni material, okovje, zapiralno okovje ter material za vse zaključke (določi arhitekt).
Izvajalec del izdela delavniške načrte za vse končne pozicije, ki jih morata pred izvedbo potrditi odgovorni vodja projekta ter odgovorni nadzornik z vpisom v gradbeni dnevnik.
KAMNOSEŠKA DELA
Pregled obsega več vrst naravnega kamna podobne nianse, ki so navedene kot možna izbira v odrejenem obdobju izvajanja in možnosti dobave naravnega kamna.Končni izbor bo opravil avtor in projektanti na osnovi dejanskih vzorcev ter po možnosti ogleda kamnitih blokov, ki jih je mogoče v času izvajanja dejansko nabaviti.
Za vse kamnite elemente je predvidena površinska obdelava v detajlnjih risbah v načrtu arhitekture. Morebitne uskladitve se izvedejo po navodilu avtorja in projektantov, glede na dejanske vzorce dobavljenega kamna.
Pred izvajanjem (in med njim) so predvidene uskladitve glede obdelave za naravni kamen pomembnih podrobnosti (robovi, stiki, prehodi, zaključki in podobno).
Glede na dejansko dobavljeni kamen in njegove značilnosti (dimenzije, venature, barvne nianse in lise, ev. poškodbe itd.) bodo avtor in projektanti odredili pozicijo rezanja posameznih elementov.
Vse kamnite elemente je potrebno zaščititi pred vplivom vode, pred kapilarnim vlekom vode v stiku z zemljo ali peščenim nasutjem ter betonsko podkonstrukcijo s čim bolj trajno in nevidno globinsko hidrofobno impregnacijo - ohraniti vse vidne značilnosti kamna (barva, nianse in prelivi, venature, struktura itd.).. Kakršno koli navlaževanja kamna mora biti povsem onemogočeno.
Za betonske tlake in tlake s kamnito oblogo se uporabi brezbarvna zaščita proti drsenju, ki mora biti v skladu s standardom SIST DIN 51097 razreda C ali najmanj razreda B. Trajna brezbarvna zaščita proti drsenju mora ohraniti vse vidne značilnosti kamna (barva, nianse in prelivi, venature, struktura itd.).
Izbrani izvajalec kamnoseških del je dolžan v okviru opredeljene cene izdelati delavniške načrte, opraviti ustrezne spremljajoče uskladitve z avtorjem in projektanti ter pred začetkom izvajanja nanje pridobiti pisno soglasje avtorja in projektantov arhitektov. Delavniški načrti morajo biti izdelani v trirazsežnostnem programu za obdelavo na petosni (eventualno štiriosni) CNC strojni opremi. Pri izdelavi delavniških načrtov je izbrani izvajalec dolžan opraviti ustrezno usklajevanje s projektantom tako glede vrste in velikosti dobavljenih blokov, velikosti posameznih segmentov, usmeritve venatur in drugih značilnosti kamna, izvedbe stikovanja in podpiranj in ipd..
Avtor in projektanti si pridržujejo pravico, da v primeru specifičnih okoliščin nabavljenega naravnega kamna (manjše dimenzije, neugoden razpored venatur, nianse in prelivanja, poškodbe itd.) svoje zasnove in izvedbene projekte prilagodi takšnim, drugačnim okoliščinam. To velja tudi v primerih, ko izbrani izvajalec ni sposoben kvalitetno izdelati z izvedbenim projektom opredeljenih del.
MONTAŽNI BETONSKI ELEMENTI
Elementi so globinsko barvani ter z ustreznimi barvnimi agregati po vzoru že izvedenih elementov, v skladu z navodili projektanta ter v skladu s projektno dokumentacijo (detajlne risbe v načrtu arhitekture). Elementi so vodotesni. V ceni armiranobetonskih montažnih elementov morajo biti vračunana vsa potrebna dela, sidra za transport in montažo, odstranitev teh sider po montaži, vsa pritrdila, izvedba stikov med elementi ter stikov z drugimi elementi, niveliranje ob montaži. Cena posameznega elementa mora vsebovati kalup, vidni beton ter armaturo v skladu z armaturnimi načrti ter nakladanje, prevoz in razkladanje elementov kot tudi montažo. Pri izdelavi ponudbe obvezno upoštevati načrte arhitekture z detajlnimi risbami; dimenzije montažnih elementov so podane osno z naznačeno pozicijo diferenčnih elementov.
Dimenzije je potrebno kontrolirati na objektu. V ceni je predvidena tudi izdelava vzorcev ter dostava le-teh na gradbišče, izbrani vzorec za izvedbo potrdi projektant arh. Robni zidovi grobnega polja, oporni zidovi tip A in opornih zidovih tip B z venci (tip C),morajo natančno nadaljevati smeri in višine že izvedenih obrob ob poteh Pot med javori, Pot med jerebikami in Pot med hrasti. Eventualne tolerance oziroma odstopanja od načrtov (arh. risb) mora izbrani izvajalec izvesti po navodilu projektanta. Podrobna izvedba posameznih montažnih elementov je podana v postavkah posameznih sklopov popisa GO del.
RAZNO
Dela obsegajo tudi odstranitve obstoječih in izvedbo novih jaškov s pokrovi za materializacijo po navodilu arhitekta, izvedbo kanalet z rego za odvodnjavanje vključno z čistilnimi elementi po detajlih v projektu PZI arhitektura itd., odstranitev luči in obstoječih elektro omar idr.
Opomba. V popisu Noveliranega izvedbenega projekta Osrednje aleje so vse postavke prevzete iz osnovnega PZI projekta (2022). Razen postavke talnih površin, ki je sestavni del Noveliranega PZI Osrednje aleje (2024). Pri izvajanju južnega dela prvega segmenta zelenih kaskad je treba upoštevati Načrt arhitekture v Noveliranem izvedbenem projektu Osrednje aleje, 2024, listi 14 do 20!

## Prip. dela in tuje storite
PROJEKTANTSKI NADZOR IN TUJE STORITVE
Projektantski nadzor obsega: prisotnost na tedenskih koordinacijah ter prilagoditev dokumentacije vnaprej neznanim okoliščinam, kakršne so npr. izbor naravnega kamna, ki je po podrobnih določilih Načrta arhitekture dobavljiv v času izvajanja, prilagoditev dokumentacije značilnostim dejansko dobavljenega kamna, usklajevanje različnih gradiv, ki so po podrobnih določilih Načrta arhitekture dobavljiva v času izvajanja, prilagajanje Načrta arhitekture specifikam izbranega izvajalca in konkretnega izvajanja, izbor vzorcev gradiv, površinskih obdelav itd., ki so izdelani po zahtevah Načrta arhitekture ter dajanje navodil za ustrezne izvedbe, prilagajanje Načrta arhitekture detajlnim obdelavam in določilom po podrobnih določilih Načrta arhitekture, kakršna omogočajo kvalitetno izvedbo izbranega izvajalca itd. Podrobnejša opredelitev direktivnega projektantskega nadzora avtorja in arhitektov / projektantov je zajeta na straneh 5,6 tega popisa GOI del in v Mapi 1 Načrt arhitekture
| URE | VREDNOST URE
a/ | Avtor / vodilni projektant in OVP, obračunati po ceniku ZAPS 110 EUR/uro
| 150 |  | 0
b/ | Arhitekt / avtorjev asistent, obračunati po ceniku ZAPS 75 EUR/uro
| 150 |  | 0
c/ | Projektant Načrta krajinske arhitekture, obračunati po ceniku ZAPS
| 72 |  | 0
d/ | Projektant Načrta gradbenih konstrukcij, obračunati po ceniku IZS
| 216 |  | 0
d/ | Projektant Načrta javne kanalizacije, obračunati po ceniku IZS
| 72 |  | 0
f/ | Projektant Načrta javnega vodovod, obračunati po ceniku IZS
| 72 |  | 0
g/ | Projektanti EKK elektro, TK vodi elektro, idr., obračunati po ceniku IZS
| 72 |  | 0
h) | Projektant gradbeno - prometni del, obračunati po ceniku IZS
| 150 |  | 0
| SKUPAJ PROJEKTANTSKI NADZOR (brez DDV) |  | 0
TUJE STORITVE
Ureditev gradbišča, oznake na cestah, zapore na cesti, postavitev, varovanje in odstranitev cestno prometne signalizacije, dnevno čiščenje cest, stolpni žerjav, pumpe za odvajanje morebitnih zalednih voda, gradbiščni pisarniški zabojnik s možnostjo ogrevanja in hlajenja, opremljen z mizo in stoli za potrebe sestankovanja, postavitev gradbiščnega WC-ja, postavitev gradbiščne ograje, pripadajočih vrat in gradbiščne table... kompletno vsa potrebna pripravljalna dela za izvedbo objekta! Vse v skladu z zahtevami razpisa za izbor izvajalca in v skladu s projektno dokumentacijo, dejanskim stanjem na terenu za ves čas gradnje!
| kpl | 1
NAVODILA ZA OBRATOVANJE IN VZDRŽEVANJE OBJEKTA
Kompletna izdelva dokumentacije vključno z Dokazilom o zanesljivosti objekta, v papiranti in digitalni obliki ter izdelava projektne dokumentacije za vzdrževanje in obratovanje
| kpl | 1
| PROJEKTANTSKI NADZOR IN TUJE STORITVE SKUPAJ (brez DDV) |  | 0
*Organizacija gradbišča skladno z veljavnim pravilnikom – v ceni morajo biti zajeto: gradbiščne ograje, označbe gradbišča, postaviten in odstranitev začasnih objektov, zaščita stavb v pritlicju pred umazanijo, ureditev in čiščenje območja po koncu gradje, omogočanje prostega dostopa pešcem do vseh objektov, ki opravljaljo poslovno dejavnost

## segment1 in vhodni del
SEGMENT 1 IN VHODNI DEL
A | GRADBENA DELA
A1 | ODRI |  |  | 0
A2 | RUŠITVE |  |  | 0
A3 | ZEMELJSKA DELA |  |  | 0
A4 | ARMIRANO BETONSKA DELA |  |  | 0
A5 | TESARSKA DELA |  |  | 0
A6 | ZIDARSKA DELA |  |  | 0
A7 | MONTAŽNI AB ELEMENTI |  |  | 0
| GRADBENA DELA SKUPAJ: |  |  | 0
B./ | OBRTNIŠKA DELA
B1./ | KAMNOSEŠKA DELA |  |  | 0
B2./ | KLJUČAVNIČARSKA IN PASARSKA DELA |  |  | 0
| OBRTNIŠKA DELA SKUPAJ: |  |  | 0
| GRADBENA IN OBRTNIŠKA DELA SKUPAJ: |  |  | 0
brez DDV
Opomba. V popisu Noveliranega izvedbenega projekta Osrednje aleje so vse postavke prevzete iz osnovnega PZI projekta. Razen postavke talnih površin, ki je sestavni del Noveliranega PZI Osrednje aleje. Pri izvajanju južnega dela prvega segmenta zelenih kaskad je treba upoštevati Načrt arhitekture v Noveliranem izvedbenem projektu Osrednje aleje, listi 14 do 20!
A | GRADBENA DELA
A1 | ODRI
1 | Vsi potrebni delovni odri, lovilni odri, fasadni odri in dvižne košare, za ves čas gradnje, z vsemi potrebnimi prestavitvami in ponovnimi postavitvami, skladno z varnostnim načrtom. Ponudnik oceni postavko glede na projektirani element. Območje obdelave 470m2 | kpl | 1 | 0
| ODRI SKUPAJ: |  |  | 0
A2 | RUŠITVE
OP: V ceni vseh rušitev je zajeti odvoz ruševin na stalno deponijo s plačilom takse.
1 | Odstranitev obstoječih betonskih krogel fi60cm, vključno s temelji, z deponiranjem le teh v skladu z dogovorom z naročnikom. | kos | 40 | 0
2 | Odstranitev komunalne opreme in rušitev manjših gradbenih elementov, z odvozom na stalno deponjio, s plačilom takse v deponiji. Območje obdelave 470m2 | kpl | 1 | 0
| RUŠITVE SKUPAJ |  |  | 0
A3 | ZEMELJSKA DELA
1 | Strojni izkop v globini do 1m, v zemljini III. ktg in nasutju, z deponiranjem izkopa na gradbišču na lokaciji po dogovoru z naročnikom/projektantom v oddaljenosti do 300m. Izkop in odriv humusa zajet v pripravljalnih delih.
1a | temelji | m3 | 330 | 0
2 | Planiranje in utrjevanje dna izkopa, po navodilih geomehanika.
2a | temelji | m2 | 180 | 0
3 | Zasipi z deponirano zemljino, z nabijanjem in utrjevanjem v plasteh, po navodilih geomehanika. Količina v raščenem stanju; vgrajevanje in utrjevanje v plasteh po 20 cm
| temelji | m3 | 190 | 0
4 | Zasipi med opornimi zidovi z deponirano zemljino na gradbišču, po navodilih projektanta hortikulture. Količina v raščenem stanju. Količina v raščenem stanju.
4a | Drenažno gramozno nasutje globine min 40cm | m3 | 380 | 0
4b | Plast koprene, ki zaščiti drenažni sloj pred zasičenjem z manjšimi zemeljskimi deli /PP filc | m2 | 420 | 0
4c | Rastni sloj /nezaplevljena zemljina, globine do 50cm. Nasutje v plasteh po cca 20cm, na vsako plast nasutja se enakomerno razprši 2dcl organskega gnojila/m2. Plasti se sproti ročno utrjujejo. Pred zasaditvijo se kontrolira višina zasipa zemljine, pri odstopanjih je potrebno dodatno nasipavanje | m3 | 210 | 0
5 | Geomehanski nadzor z vpisom predpisanih pregledov in meritev. | kpl | 1 | 0
| ZEMELJSKA DELA SKUPAJ |  |  | 0
A4 | ARMIRANO BETONSKA DELA
1 | Dobava in vgradnja nearmiranega podložnega betona pod temelji, debeline 10cm v kvaliteti C12/15, z vsemi robnimi opaži
1a | Pod temelji | m3 | 18 | 0
2 | Dobava in vgradnja betona, kvalitete C 25/30, XC3 v nevidne konstrukcije
Izvajalec je dolžan izdelati projekt betona in pridobiti pisno potrditev projektanta arhitekture in gradbenih konstrukcij.
V ceni je zajeti izdelavo vzorcev vseh karakterističnih vidnih elementov, v dimenzijah 1x1m oz 1 tekoči meter, z vsemi obdelavami in pridobiti pisno potrditev projektanta arhitekture.
2a | nevidni beton
2a1 | nevidni zidovi debeline 10-25cm. Stiki nevidni/vidni beton izvedeni vedno min 10cm pod nivojem terena/tlaka. | m3 | 195 | 0
2a2 | stene, dno in pokrov jaška debeline 20cm | m3 | 9 | 0
2a3 | temelji, preseka 0,12-0,20m3/m2-m1 | m3 | 49 | 0
2a4 | poševne plošče debeline 20cm | m3 | 3 | 0
2a5 | ravne plošče debeline 20cm | m3 | 4 | 0
2b | Vidni beli beton, v kvaliteti VB4, bel agregat in bel cement po potrditvi vzorca s strani projektanta – avtorja. Profilirano in gladko.
2b1 | vidni zidovi debeline do 25cm. Stiki nevidni/vidini beton izvedeni vedno min 10cm pod nivojem terena/tlaka. Vse površine vidnega betona so pred navlaževanjem zaščitene z brezbarvnih hidrofobnim premazom. | m3 | 21 | 0
2b2 | vidni parapeti privzdignjene zelenice debeline 5 do 20cm, ostri robovi. Stiki nevidni/vidini beton izvedeni vedno min 10cm pod nivojem terena/tlaka. Vse površine vidnega betona so pred navlaževanjem zaščitene z brezbarvnih hidrofobnim premazom. | m3 | 4 | 0
3 | Dobava in vgradnja vodotesnega betona, kvalitete C 25/30, XC3 v nevidne konstrukcije, z vsemi tesnilnimi trakovi in obdelavo delovnih stikov in dilatacij, po projektu GK.
3a | dno bazenov/vodnega elementa, debeline 15cm | m3 | 9 | 0
4 | Dobava, ravnanje, čiščenje, sekanje polaganje in vezanje armature S500 B
4a | rebraste palice do fi 12 mm | kg | 9887 | 0
4b | rebraste palice nad fi 12 mm | kg | 42 | 0
4c | armaturne mreže MAG 500/560 | kg | 2350 | 0
| ARMIRANO BETONSKA DELA SKUPAJ: |  |  | 0
A5 | TESARSKA DELA
1 | Opaži nevidnih konstrukcij
1a | opaž ravnih temeljev | m2 | 216 | 0
1b | opaž ločnih temeljev | m2 | 22 | 0
1c | opaž ravnih sten | m2 | 570 | 0
1d | opaž ločnih sten | m2 | 75 | 0
1e | opaž robov talnih plošč | m2 | 3 | 0
1f | opaž pokrovov jaškov, s podpiranjem do 3m. | m2 | 9 | 0
1g | opaž sten korit | m2 | 13 | 0
1h | opaž dna bazenov in korit s podpiranjem do 1m - izgubljeni opaž | m2 | 65 | 0
1i | opaž ravnih plošč s podpiranjem do 1m - izgubljeni opaž | m2 | 7 | 0
1j | opaž plošč v naklonu s podpiranjem do 1m - izgubljeni opaž | m2 | 13 | 0
1k | Opaž niš, ležišč, škatel....ocena | m2 | 10 | 0
1l | doplačilo za izvedbo opaža vrha stene v naklonu - enostransko, po detajlu | m1 | 31 | 0
2 | Opaž vidnih konstrukcij kvaliteta opaža VB4
Opaži so izdelani skrbno v geometriji, ki je opredeljena v projektu. Opaži so povsem gladki in na spojih dosledno spoštujejo določeno geometrijo. Spoji opažnih plošč so natančno poravnani in izvedeli s poglobitvijo (betonski profil navzven). Vezave opažev so skrbno in natančno razporejene. Izvedene so s krožno oz. kvadratno poglobitvijo v vidno ploskev betona in v globini pritrjeno povezavo opažev. Po zaključku betoniranja je odprtina vezave v globini utora zatesnjena v barvi betona. Podrobnosti spojev opažev in poglobljenih utorov za vezave opaža bo podal arhitekt po uskladitvi s tehnologijo izbranega izvajalca.
2a | opaž ravnih gladkih sten | m2 | 4 | 0
2b | opaž ravnih profiliranih sten, po načrtu. Podana narisna površina stene. Horizontalna trikotna profilacija 25/25mm, kot 45st, osno na 18,3cm. Detajl E | m2 | 32 | 0
2c | opaž ravnih gladkih sten privzdignjene zelenice | m2 | 17 | 0
A5 | TESARSKA DELA SKUPAJ: |  |  | 0
A6 | ZIDARSKA DELA
1 | Permanentno redno čiščenje in finalno čiščenje po končanju vseh del, z odvozom vseh odpadkov. | kpl | 1 | 0
2 | Zidarska pomoč pri obrtniških in instalacijskih delih
2a | NK | ur | 100 | 0
2b | PK | ur | 80 | 0
2c | KV | ur | 50 | 0
2 | Izvedba izolacij sten, temeljev ter ostalih elementov, po detajlih, z ustrezno pripravo podlage, vsemi zaključi, zaokrožnicami, vse za gotove izvedene hidroizolacije. Za izvedbo hidroizolacij je dosledno upoštevati navodila za izvedbo hidroizolacij, ki so sestavni del načrta arhitekture.
2a | Hidroizolacija na vrh temeljev | m2 | 120 | 0
- zaščitni premaz iz 2K vodotesne mase na cementni osnovi, kot npr. Mapelastic FUNDATION oz. HIDROSTOP ELASTIK ali enakovredno, poraba min. 3 – 4 kg/m2
2b | Hidroizolacija na vkopane elemente
- hladni bitumenski prednamaz, poraba min. 300 g/m2, kot npr. IBITOL HS ali enakovredno - enoslojna hidroizolacija iz plastomer-bitumenskih varilnih trakov z nosilcem iz PES filca, nazivne debeline 4 mm, kot npr. IZOTEKT P4 PLUS ali enakovredno - zaščita HI gumbasta membrana iz HDPE
karakteristike HI traku: debelina: ≥ 3,6 mm; odpornost na visoko temperaturo: ≥ 120°C, odpornost na nizko temperaturo: ≤ -10°C; natezna trdnost prečno/vzdolžno: ≥ 550/550 N/50 mm in raztezek pri pretrgu prečno/vzdolžno: ≥ 35/35 %.
Trakovi polno (100%) varjeni na podlago. Vlaga na površini AB ne sme biti višja od 4% masno. V vseh kotih je treba predhodno narediti betonske zaokrožnice, r ≥ 4 cm, vsi vogali pa morajo biti posneti. Prehodi naj bodo izvedeni pod kotom 45°, kar je vse zajeti v ceni
Na stenah, ki ne bodo obložene s kamnom, se bitumenska hidroizolacija zaključi 5 do 10 cm pod koto gotovega terena, na ostalih pa 10 do 15 cm pod koto gotovega terena, vse po navodilu arhitekta. Na vrhu se zaščiti bodisi z zaključno letvijo bodisi s 2K tesnilnim premazom na osnovi polimetilmetakrilata (PMMA) armiranim s specialno tkanino, kot npr. TRIFLEX PRODETAIL. Pri prvi varianti se lahko uporabijo na primer ploščate palice iz aluminija (npr. dim. 20/3 mm oz. 25/3), ki se v beton pritrjujejo s posebnimi inox udarnimi sidri oz. žeblji (npr. SFS Schlaganker A4 DT-S, fi. 4,8 mm, l = 32 oz. 38 mm, in sicer na razdalji maks. 25 cm. Pri drugi varianti se tesnilni premaz vgradi v pasu širine cca. 30 cm (cca. 15 cm preko bitumenske hidroizolacije in cca. 15 cm preko betona), pri čemer je treba PE folijo iz bitumenskih trakov predhodno odžgati. V kolikor bodo zgornje površine zaščitene s hidroizolacijo iz 2K tesnilne mase (glej tč. 2), pa zaščitni tesnilni premaz oz. zaključne letve niso potrebni. Treba je narediti samo ustrezen preklop med obema hidroizolacijama. Na stikih AB temeljev in zidov s predvideno HI je uporabiti ustrezno 2K fleksibilno tesnilno maso na cementni osnovi, kot npr. Mapelastic Fundation ali enakovredno
2b1 | vkopane stene pod nivojem terena | m2 | 320 | 0
2b2 | stene in pokrov jaška | m2 | 40 | 0
2b3 | zasute stene nad nivojem terena | m2 | 236 | 0
2c | Hidroizolacija na AB površinah pod kamnitimi oblogami pred izvedbo kamnoseških del izvajalec kamnoseških del potrdi izvedeno hidroizolacijo | m2 | 156 | 0
- 2K fleksibilne tesnilne mase na cementni osnovi (kot npr. Mapelastic Fundation).
2d | Hidroizolacija na AB površinah pod kamnitimi oblogami v bazenih in koritih pred izvedbo kamnoseških del izvajalec kamnoseških del potrdi izvedeno hidroizolacijo | m2 | 120 | 0
- 2K fleksibilna tesnilna masa na cementni osnovi armirana s stekleno mrežico (npr. Mapelastic + Mapenet)
A6 | ZIDARSKA DELA SKUPAJ: |  |  | 0
A7 | MONTAŽNI AB ELEMENTI
Vsi robovi ostri, brez trikotnih letvic. Elementi so iz belega vodotesnega armiranega vidnega betona (bel agregat in bel cement). Prana površina z ustreznimi barvnimi agregati po vzoru že izvedenih elementov, v skladu z navodili projektanta ter v skladu s projektom in predhodno potrjenimi vzorci. Elementi so vodotesni in morajo biti zaščitena vsaj s čepkasto HDPE foijo (npr. TEFOND), pri čemer mora biti folija obvezno obrnjena s čepki proti elementu.
V ceni armiranobetonskih montažnih elementov morajo biti vračunana vsa potrebna dela, sidra za transport in montažo, odstranitev teh sider po montaži, vsa pritrdila, izvedba stikov med elementi ter stikov z drugimi elementi, niveliranje ob montaži. Cena posameznega elementa mora vsebovati kalup, beton, nakladanje, prevoz in razkladanje elementov kot tudi montažo v skladu s projekti. Pri izdelavi ponudbe obvezno upoštevati načrte arhitekture. V ceni je predvidena tudi izdelava vzorcev ter dostava le-teh na gradbišče. Eventualne tolerance oziroma odstopanja mora izbrani izvajalec izvesti po navodilu projektanta.
Postavka vključuje stike elementov, ki so v globini trajno elastično zatesnjeni (zunanji, vidni stik mora ostati odprt (brez tesnila). Stiki elementov so nad niveleto opornega AB zidu zaščiteni z bet. cevjo fi 15 cm (1/2) ki preprečuje prodor vode in zemlje (detajl M1, L25).
ARMATURA VSEH MONTAŽNIH ELEMENTOV JE ZAJETA V SKLOPU ARMIRANOBETONSKIH DEL V POSTAVKI DOBAVE IN VGARDNJE ARMATURE.
Beton kvalitete C 25/30, XC3
1 | Izdelava, dobava in montaža prefabriciranIh vidnih AB elementov. Mapa M1, List L25,26,27
1a | montažni elementi (deske) kot zaključek kaskad. Površina delno prana in delno gladka in profilirana po projektu. Vse v skladu z detajli Načrta arhitekture. Del elementov s poglobitvijo za montažo kamnitih oblog. Površina profilirana, element debeline 15cm, zgornji rob preseka 24x20cm z zobom. Vsa profilacija izvedena kot že izevdeni elementi oz po detajlnih načrtih Mapa 1 listi L24 do 28, fasade ter preglednice.
Agregat bele barve, cement bele barve enakega izgleda kot že izvedeni elementi. Vsa profilacija izvedena kot že obstoječi izvedeni elementi.
1a1 | K2 levo atipični element - 367/108cm vidna obdelava 1,8m2 | kos | 1 | 0
1a2 | K3 levo atipični element - 367/108cm vidna obdelava 1,6m2 | kos | 1 | 0
1a3 | K4 levo atipični element - 367/108cm vidna obdelava 1,4m2 | kos | 1 | 0
1a4 | K2 desno atipični element - 367/108cm vidna obdelava 1,7m2 | kos | 1 | 0
1a5 | K3 desno - atipični element 367/108cm vidna obdelava 1,3m2 | kos | 1 | 0
1a6 | K4 desno - atipični element 367/108cm vidna obdelava 1m2 | kos | 1 | 0
1b | Nosilni element svetilke kaskade. Element L profila dim. 40x64x20+40x70x20cm. V element vstavljene vgatrdne cevi za elektro instalacije. Element sidran z INOX sidri. Mapa M1 List L29 | kos | 1 | 0
| MONTAŽNI AB ELEMENTI |  |  | 0
B | OBRTNIŠKA DELA
B1 | KAMNOSEŠKA DELA
OP: | Vse kamnite površine, ki so v dotiku z zemljo ali AB konstrukcijami so ustrezno zaščitene z brezbarvno hidroizolacijo, ki jo je zajeti v ceni postavke.
V ceni kamnoseških elementov morajo biti vračunana vsa potrebna dela, transport, vsa pritrdila, izvedba stikov med elementi ter stikov z drugimi elementi, niveliranje ob montaži. Pri izdelavi ponudbe obvezno upoštevati načrte arhitekture. V ceni je predvidena tudi izdelava vzorcev ter dostava le-teh na gradbišče, izbor potrdi avtor/projektant in nadzor. Eventualne tolerance oziroma odstopanja mora izbrani izvajalec izvesti po navodilu projektanta. Delitev kamnitih oblog se izvede v rastru, ki ga na osnovi potrjenih vzorcev in izbora kamna dolči projektant, na osnovi risb in dokumenta "Žale, ALEJA, Mapa 0, materializacija" (glej tudi že izvedena dela).
Izdelava, dobava in montaža kamnitih oblog. Vrsta kamna in površinska obdelava po načrtu arhitekture mapa 0, Materializacija, razdelitev elementov na segmente po shemi. Kamen poliran, oziroma obdelan po navodilih projektanta, glede na potrjene vzorce. V ceni kamnoseških elementov morajo biti vračunana vsa potrebna dela, sidra za transport in montažo, odstranitev teh sider po montaži, vsa pritrdila, izvedba stikov med elementi ter stikov z drugimi elementi, niveliranje ob montaži. Pri izdelavi ponudbe obvezno upoštevati načrte arhitekture. V ceni je predvidena tudi izdelava vzorcev ter dostava le-teh na gradbišče. Eventualne tolerance oziroma odstopanja mora izbrani izvajalec izvesti po navodilu projektanta. Stikovanje elementov oblog po detajlih.
1 | Izdelava, dobava in montaža kamnitih oblog in kap kaskadnih zidov iz rustike
Bunje naležne globine 7cm+2cm reža za vezivo in sidranje, in bunjene globine 5cm navzven. Skupna globina kamnov cca 12cm.
1a | Rustika ob portalu na osi G
Portal na osi G, segmenta 1 in 2. Rustika/bunja na obeh straneh s kamnom obloženega portala: Kamen, ki je/bo izbran za izvedbo portala na osi G, 20 %, Siv in temno siv kamen, 40 %, Rječe-rjav kamen velikega portala, Hotavlje, 10 %, Oker kamen, na primer Amarillo Valencia in podobno, 10 %, Črn kamen (na primer Impala), 10 %. Zelen kamen, 10%: Verde Rajastan, marmor, Indija, Verde Apollo, marmor, Kitajska, Verde Issogne, marmor, Italija.
Rustika je izvedena v višini ene vrste (18,3 cm), 60 %, v višini dveh vrst, 30 % in v višini treh vrst 20 %. Del kamna rustike je lomljen (60 %), del pa so gladke plošče, ki so fino brušene oziroma polirane po navodilu arhitekta, 40 %.
1a1 | kape iz kamnite rustike dim 29/18,3cm, sidrane v AB z INOX sidri, po detajlu v Mapi 1, Načrt arhitekture. Segmenti dolžin 40-60cm ter po navodilu avtorja | m1 | 9 | 0
1a2 | obloge kaskad iz kamnite rustike iz elementov sidrane v AB z INOX sidri, po detajlu v Mapi 1, Načrt arhitekture. Segmenti višin 18,3cm (vkopani elementi višin 28cm), dolžin 40-60cm ter po navodilu avtorja | m2 | 3 | 0
Bunje naležne globine 7cm+2cm reža za vezivo in sidranje, in bunjene globine 5cm. Skupna debelina kamnov cca 12cm.
1b | Rustika na vhodnem delu
Segment 1, južni, vhodni del. Rustika/bunja ob začetku južnega vhodnega dela segmenta 1: Kamen ki je/bo izbran za izvedbo južnega, vhodnega dela, 20 % Siv in temno siv kamen, 40 % Rjavo-rdeč kamen, kakršen je uporabljen za oblogo velikega portala, Hotavlje, rdeče-rjav, marmor, 30 % Črn kamen (Impala in podobno), 10 %
Rustika je izvedena v višini ene vrste (18,3 cm), 60 %, v višini dveh vrst, 30 % in v višini treh vrst 10 %. Del kamna rustike je lomljen (60 %), del pa so gladke plošče, ki so fino brušene oziroma polirane po navodilu arhitekta, 40 %.
1b1 | kape na vhodnem delu kape iz kamnite rustike dim 29/18,3cm, sidrane v AB z INOX sidri, po detajlih v Mapi 1, Načrt arhitekture. Segmenti dolžin 40-60cm ter po navodilu avtorja | m1 | 11 | 0
1b2 | obloge na vhodnem delu obloge kaskad iz kamnite rustike iz elementov sidrane v AB z INOX sidri, po detajlu v Mapi 1, Načrt arhitekture. Segmenti višin 18,3cm (vkopani elementi višin 28cm), dolžin 40-60cm ter po navodilu avtorja | m2 | 4 | 0
2 | Obloge prve kaskade
Kaskade, vzhodni niz. Parapet prve kaskade ob aleji. Naravni kamen je enak kakršen je oziroma bo izbran za opločenje aleje. Kamen je poliran oziroma fino brušen po navodilu arhitekta in potrditvi obveznih vzorcev obdelave. V območju južnega vhoda in portala na osi G je kamen prve kaskade ob aleji enak kamnu navedenih portalov. Stikovanje različnih vrst kamna poda arhitekt po prejemu vzorcev kamna in površinske obdelave.
2a1 | obloga prve kaksade iz kamna v enem kosu "L" profila kamen deb. 6,0 + 6,0 cm, višine 65,0 in širine 24,0 cm. Detajl A | m1 | 13 | 0
2a2 | notranje ravne vertikalne obloge debeline 3,0 cm, višine 15,0 cm. Detajl A | m1 | 13 | 0
3 | Segment 1, južni, vhodni del.
Segment 1, južni, vhodni del. Naravni kamen južnega (ločnega) zaključka segmenta 1, vodnega motiva (na vzhodni in zahodni strani aleje) ter opločenja ob vhodnem motivu in na južnem začetku aleje: Makedonski sivec, marmor, Severna Makedonija. V varianti lahko avtor izbere za ta motiv enak kamen, kakršen je/bo izbran za opločenje aleje in izvedbo parapeta prve kaskade ob aleji (svetlo siva, svetlo srebrno siva niansa).
3a | vodni motiv (na vzhodni in zahodni strani aleje)
3a1 | vodni motiv na vzhodni strani aleje
3a1a | ravne stene korita, viš. 40,0cm, 28,3cm, 83,3cm debeline 3cm | m2 | 10 | 0
3a1b | dno korita debeline 3cm | m2 | 6.5 | 0
3a1c | ravne kape sten korit 20/3cm. Detajl M | m1 | 10 | 0
3a2 | vodni motiv na zahodni strani aleje
3a2a | ravne stene korit, višine 40,0cm ter 95,3cm debeline 3cm | m2 | 60 | 0
3a2b | ločne stene korit, višine 40,0cm ter 95,3cm debeline 3cm | m2 | 31 | 0
3a2c | dno korit debeline 3cm | m2 | 61 | 0
3a1c | ravne kape sten korit 20/3cm. Detajl M | m1 | 116 | 0
3a1d | ločne kape sten korit 20/3cm. Detajl M | m1 | 21 | 0
3b | južni, vhodni del - izvesti po noveliranem / preprojektiranem PZI Osrednje aleje (2024), listi 14 do 20
3b1 | Zahodna fasada, spodnji in zgornji del. Kamen Makedonski sivac deb. 5,0 cm poliran ali brušen po navodilu arhitekta in po prejemu vzorcev. Fasadne ploskve so ločne. Pozicija vključuje spodnji in zgornji del zahodne fasade, horizontalno kamnito zaporo med spodnjo in zgornjo ločno kamnito fasado,
masivni ločni venec dim. 24,0 x 18,3 cm ter vertikalni južni masivni zaključek fasade dim. 30,0 x 24,2 cm in višine 340,0 cm. Obvezna suha montaža! Vse izvesti po Noveliranem izvedbenem projektu, Načrt arhitekture, listi 14 do 20. Skupna razvita površina 33,0m2.
Izvedba informacijskih in posvetilnih napisov ter oznak. Črke in simboli so rezani iz masivnega kamna navzven (so masiva in niso vlepljeni), po grafični podlogi projektanta. Vse po načrtu in navodilu avtorja projekta Osrednje aleje. Površinska obdelava po navodilu avtorja. Obvezna izvedba vzorca črk.
3b1a1 | napis ŽALE, črke so visoke 40,0 cm in iz osnovne ravnine izbočene 10,0 cm. Strešica v obliki črte širine 10,0 cm, izbočeno 10,0 cm in dolga 3,5 do 4,0 metra.
3b1a2 | Napis OSREDNJE LJUBLJANSKO POKOPALIŠČE, črke so visoke 10,0 cm in izbočene 6-8 cm.
3b1a3 | napis LJUBLJANA, MMXXIII, 2023, črke so visoke 10,0 cm in izbočene 6-8 cm.
3b1a4 | Grb Ljubljane, širina 20,0-30,0 cm, 10,0 cm izbočeno iz osnovne ravnine in reliefno izvedeno.
3b1a5 | Verzi akad. Ivan Minatti ali kad. Milan Dekleva po izboru arhitekta. Okvirno število črk 200 in ločila. Črke so visoke 8-10 cm in izbočene iz osnovne ravnine 6-8 cm.
3b2 | Vzhodna in severna fasada. Kamen Makedonski sivac deb. 4,0 cm poliran ali brušen po navodilu arhitekta in po prejemu vzorcev. Fasadne ploskve so ravne. Del venca na severni oz. vzhodni fasadi je vključen v pozicijo zahodne fasade (poz. 1). Pozicija vključuje kamnite kocke dim 15,0 x 10,0 x 12,0 cm iz enakega kamna, ki so opore kamnite fasade na vzhodni strani.
Kocke so poglobljene v vidno AB vzhodno fasado 2,0 cm in trdno sidrane z nerjavnimi sidri. Skupaj 16 kom. Vse izvesti po Noveliranem izvedbenem projektu, Načrt arhitekture, listi 14 do 20. Skupna razvita površina 22,0 m2.
| komplet | kpl | 1 | 0
4 | južni, vhodni del - kamnita obloga zelenice
Naravni kamen je enak kakršen je oziroma bo izbran za opločenje aleje. Kamen je poliran oziroma fino brušen po navodilu arhitekta in potrditvi obveznih vzorcev obdelave.
4a | obloga zelenice iz kamna v enem kosu "L" profila kamen deb. 6,0 + 6,0 cm, višine ca 73cm in širine 24,0 cm. Detajl A | m1 | 40 | 0
4b | notranje ravne vertikalne obloge debeline 3,0 cm, višine 15,0 cm. Detajl A | m1 | 40 | 0
5 | Portal na osi G, segment 1
Portal starejšega pokopališča na osi G, segmenta 1 in 2. Portal: Makedonski sivac, marmor, Severna Makedonija. V varianti lahko avtor izbere enak kamen kakršen je/bo izbran za izvedbo aleje in parapeta prve kaskade ob aleji.
5a | obloge vertikalnih površin debeline 4cm | m2 | 12 | 0
5b | obloge horizontalnih površin debeline 4cm, padci po načrtu arhitekture | m2 | 5 | 0
5c | obloge poševnih površin debeline 4cm | m2 | 15 | 0
5d | obloge "votel" venec debeline 4cm, širine 24cm, zadnja ploskev deb 3cm višine 15cm Detajl G | m1 | 5 | 0
5e | obloga parapeta prve kaskade ob portalu, kamen debeline 6,0 cm višine 65,0 cm; V območju portala na osi G je kamen enak kamnu portala. Stikovanje s kamnom parapeta ob aleji poda arhitekt po prejemu vzorcev kamna in površinske obdelave. | m1 | 9 | 0
6 | Vzhodna fasada segment 1
Segment 1, venec zadnje strani (proti vzhodu oziroma pokopališkem zidu). Celotna dolžina venca je enak kamen, kakršen je/bo izbran za oblogo portala na osi G. V južnem zaključku pa kamen kakršen je/bo izbran za izvedbo ločnega dela južnega vhoda. Spoj kamnov (v kolikor bosta različna) poda arhitekt.
6a | vzhodna fasada portala v osi G debeline 4,0 cm | m2 | 5.1 | 0
6b | oboga vzhodne fasade debeline 4cm, višine 55cm. Spodnji rob obloge izveden kot nosilni zob 6x6cm, vgrajen v ležišče v AB zidu. Detajl Ea | m1 | 22 | 0
7 | Izdelava, dobava in montaža kamnitih svetilk na kaskadah ter montažnih elementih KS.
Kaskade, vzhodni niz. Eliptični zasloni luči na parapetu prve kaskade ob aleji. Kamen, ki je enak kamnu na že izvedenih zahodnih kaskadah (Roze) ali: Rosso Sicilia, marmor, Italija, Rosa Tea, marmor, Turčija, Rosa Portogallo, marmor, Portugalska, Noisette Fleury, marmor, Italija, Rossa Zarci, marmor, Španija, Rosso Damasco, marmor, Alžirija, Sarrancolin, marmor, Francija.
Po odločitvi avtorja je kamen zaslonov svetil lahko tudi enak naravnemu kamnu prve kaskade ob aleji.
7a | zastor svetilke iz eliptične kamnite plošče iz kamna ROZE, poliran do visokega sijaja, enake vrste kamna kot že izvedeni. Plošča z napisom po grafični podlogi projektanta/arhitekta. Plošča elipsa 146x80cm, debeline 5cm, sidrana z INOX sidri - pozicija je zajeta v poglavju Kaskade. Mapa M1 list L29 | kos | 1 | 0
7b | bočna maska svetilke iz kamnite plošče iz kamna ROZE, poliran do visokega sijaja, enake vrste kamna kot že izvedeni. Dim. 26X60cm, debeline 5cm, sidrana z INOX sidri. - pozicija je zajeta v poglavju Kaskade. Mapa M1 list L29 | kos | 1 | 0
Op. | Tlak je zajet v načrtu prometa.
| KAMNOSEŠKA DELA SKUPAJ: |  |  | 0
B2 | KLJUČAVNIČARSKA IN PASARSKA DELA
OP: | Izvajalec mora za vse elemente izdelati delavniške načrte in izdelati vzorce obdelav, dostaviti vzorce tipskih elementov v pisno potrditev projektantu/avtorju.
1 | Dobava in montaža tipskih lestev za vhod v jašek, z vsem sidrnim materialom. Korozijska odpornost, lestev iz INOX AISI 304
1a | lestev višine cca 2m | kos | 1 | 0
| KLJUČAVNIČARSKA DELA SKUPAJ: |  |  | 0

## segment2
SEGMENT 2
A | GRADBENA DELA
A1 | ODRI |  |  | 0
A2 | RUŠITVE |  |  | 0
A3 | ZEMELJSKA DELA |  |  | 0
A4 | ARMIRANO BETONSKA DELA |  |  | 0
A5 | TESARSKA DELA |  |  | 0
A6 | ZIDARSKA DELA |  |  | 0
A7 | MONTAŽNI AB ELEMENTI |  |  | 0
| GRADBENA DELA SKUPAJ: |  |  | 0
B | OBRTNIŠKA DELA
B1 | KAMNOSEŠKA DELA |  |  | 0
B2 | KLJUČAVNIČARSKA IN PASARSKA DELA |  |  | 0
B3 | KLEPARSKA DELA |  |  | 0
B4 | MIZARSKA DELA |  |  | 0
| OBRTNIŠKA DELA SKUPAJ: |  |  | 0
| GRADBENA IN OBRTNIŠKA DELA SKUPAJ: |  |  | 0
brez DDV
A | GRADBENA DELA
A1 | ODRI
1 | Vsi potrebni delovni odri, lovilni odri, fasadni odri in dvižne košare, za ves čas gradnje, z vsemi potrebnimi prestavitvami in ponovnimi postavitvami, skladno z varnostnim načrtom. Ponudnik oceni postavko glede na projektirani element. Območje obdelave | kpl | 1 | 0
| ODRI SKUPAJ: |  |  | 0
A2 | RUŠITVE
OP: V ceni vseh rušitev je zajeti odvoz ruševin na stalno deponijo s plačilom takse. Rušitve utrjenih površin zajete v popisu zunanje ureditve.
1 | Odstranitev obstoječih betonskih krogel fi60cm, vključno s temelji, z deponiranjem le teh v skladu z dogovorom z naročnikom. | kos | 50 | 0
2 | Odstranitev komunalne opreme in rušitev manjših gradbenih elementov, z odvozom na stalno deponjio, s plačilom takse v deponiji. Območje obdelave | kpl | 1 | 0
| RUŠITVE SKUPAJ |  |  | 0
A3 | ZEMELJSKA DELA
1 | Strojni izkop v globini do 1m, v zemljini III. ktg in nasutju, z deponiranjem izkopa na gradbišču na lokaciji po dogovoru z naročnikom/projektantom v oddaljenosti do 300m.
1a | temelji | m3 | 450 | 0
2 | Planiranje in utrjevanje dna izkopa, po navodilih geomehanika.
2a | temelji | m2 | 150 | 0
3 | Zasipi z deponirano zemljino, z nabijanjem in utrjevanjem v plasteh, po navodilih geomehanika. Količina v raščenem stanju; vgrajevanje in utrjevanje v plasteh po 20 cm | m3 | 200 | 0
4 | Zasipi med zidovi, po navodilih projektanta hortikulture. Količina v raščenem stanju.
4a | Drenažno gramozno nasutje globine min 40cm | m3 | 160 | 0
4b | Plast koprene, ki zaščiti drenažni sloj pred zasičenjem z manjšimi zemeljskimi deli /PP filc | m2 | 250 | 0
4c | Rastni sloj /nezaplevljena zemljina, globine do 50cm. Nasutje v plasteh po cca 20cm, na vsako plast nasutja se enakomerno razprši 2dcl organskega gnojila/m2. Plasti se sproti ročno utrjujejo. Pred zasaditvijo se kontrolira višina zasipa zemljine, pri odstopanjih je potrebno dodatno nasipavanje | m3 | 150 | 0
5 | Geomehanski nadzor z vpisom predpisanih pregledov in meritev. | kpl | 1 | 0
| ZEMELJSKA DELA SKUPAJ |  |  | 0
A4 | ARMIRANO BETONSKA DELA
1 | Dobava in vgradnja nearmiranega podložnega betona pod temelji, debeline 10cm v kvaliteti C12/15, z vsemi robnimi opaži
1a | Pod temelji | m3 | 17 | 0
2 | Dobava in vgradnja betona, kvalitete C 25/30, XC3 v nevidne konstrukcije
Izvajalec je dolžan izdelati projekt betona in pridobiti pisno potrditev projektanta arhitekture in gradbenih konstrukcij.
V ceni je zajeti izdelavo vzorcev vseh karakterističnih vidnih elementov, v dimenzijah 1x1m oz 1 tekoči meter, z vsemi obdelavami in pridobiti pisno potrditev projektanta arhitekture.
2a | nevidni beton
2a1 | nevidni zidovi debeline 10-25cm. | m3 | 95 | 0
2a2 | plošče preseka 0,08-0,12m3/m2-m1 | m3 | 8 | 0
2a3 | venci, preseka 0,12-0,20m3/m2-m1 | m3 | 8 | 0
2a4 | temelji, preseka 0,12-0,20m3/m2-m1 | m3 | 54 | 0
2a5 | stebri, preseka 0,12-0,20m3/m2-m1 | m3 | 3 | 0
2a6 | poševne plošče debeline 20cm | m3 | 3 | 0
2a7 | ravne plošče debeline 20cm | m3 | 4 | 0
2a8 | temelji, preseka nad 0,30m3/m2-m1 | m3 | 10 | 0
2b | Vidni beli beton, v kvaliteti VB4, bel agregat in bel cement po potrditvi vzorca s strani projektanta – avtorja. Profilirano in gladko.
2b1 | vidni zidovi debeline do 25cm. Stki nevidni/vidini beton izvedeni vedno min 10cm pod nivojem terena/tlaka. Vse površine vdinega betona so pred navlaževanjem zaščitene z brezbarvnih hidrofobnim premazom. | m3 | 33 | 0
4 | Dobava, ravnanje, čiščenje, sekanje polaganje in vezanje armature S500 B
4a | rebraste palice do fi 12 mm | kg | 9196 | 0
4b | rebraste palice nad fi 12 mm | kg | 1356 | 0
4c | armaturne mreže MAG 500/560 | kg | 2190 | 0
| ARMIRANO BETONSKA DELA SKUPAJ: |  |  | 0
A5 | TESARSKA DELA
1 | Opaži nevidnih konstrukcij
1a | opaž ravnih temeljev | m2 | 298 | 0
1b | opaž stebrov | m2 | 35 | 0
1c | opaž ravnih sten | m2 | 965 | 0
1d | opaž odprtin v stenah, ravno in ločno, s podpiranjem do 3m | m2 | 9 | 0
1e | opaž vencev v naklonu, s podpiranjem do 3m | m2 | 62 | 0
1f | opaž ravnih plošč s podpiranjme do 3m | m2 | 52 | 0
1g | opaž robov plošč s podpiranjme do 3m | m2 | 4 | 0
1h | Opaž niš, ležišč, škatel....ocena | m2 | 20 | 0
1i | doplačilo za izvedbo opaža vrha stene v naklonu - enostransko, po detajlu | m1 | 40 | 0
2 | Opaž vidnih konstrukcij kvaliteta opaža VB4
Opaži so izdelani skrbno v geometriji, ki je opredeljena v projektu. Opaži so povsem gladki in na spojih dosledno spoštujejo določeno geometrijo. Spoji opažnih plošč so natančno poravnani in izvedeli s poglobitvijo (betonski profil navzven). Vezave opažev so skrbno in natančno razporejene. Izvedene so s krožno oz. kvadratno poglobitvijo v vidno ploskev betona in v globini pritrjeno povezavo opažev. Po zaključku betoniranja je odprtina vezave v globini utora zatesnjena v barvi betona. Podrobnosti spojev opažev in poglobljenih utorov za vezave opaža bo podal arhitekt po uskladitvi s tehnologijo izbranega izvajalca.
2a | opaž ravnih gladkih sten | m2 | 15 | 0
2b | opaž ravnih profiliranih sten, po načrtu. Podana narisna površina stene. Horizontalna trikotna profilacija 25/25mm, kot 45st, osno na 18,3cm. Detajl E | m2 | 95 | 0
| TESARSKA DELA SKUPAJ: |  |  | 0
A6 | ZIDARSKA DELA
1 | Permanentno redno čiščenje in finalno čiščenje po končanju vseh del, z odvozom vseh odpadkov. | kpl | 1 | 0
2 | Zidarska pomoč pri obrtniških in instalacijskih delih
2a | NK | ur | 100 | 0
2b | PK | ur | 80 | 0
2c | KV | ur | 50 | 0
2 | Izvedba izolacij sten, temeljev ter ostalih elementov, po detajlih, z ustrezno pripravo podlage, vsemi zaključi, zaokrožnicami, vse za gotove izvedene hidroizolacije. Za izvedbo hidroizolacij je dosledno upoštevati navodila za izvedbo hidroizolacij, ki so sestavni del načrta arhitekture.
2a | Hidroizolacija na vrh temeljev | m2 | 150 | 0
- zaščitni premaz iz 2K vodotesne mase na cementni osnovi, kot npr. Mapelastic FUNDATION oz. HIDROSTOP ELASTIK ali enakovredno, poraba min. 3 – 4 kg/m2
2b | Hidroizolacija na vkopane elemente
- hladni bitumenski prednamaz, poraba min. 300 g/m2, kot npr. IBITOL HS ali enakovredno - enoslojna hidroizolacija iz plastomer-bitumenskih varilnih trakov z nosilcem iz PES filca, nazivne debeline 4 mm, kot npr. IZOTEKT P4 PLUS ali enakovredno - zaščita HI gumbasta membrana iz HDPE
karakteristike HI traku: debelina: ≥ 3,6 mm; odpornost na visoko temperaturo: ≥ 120°C, odpornost na nizko temperaturo: ≤ -10°C; natezna trdnost prečno/vzdolžno: ≥ 550/550 N/50 mm in raztezek pri pretrgu prečno/vzdolžno: ≥ 35/35 %.
Trakovi polno (100%) varjeni na podlago. Vlaga na površini AB ne sme biti višja od 4% masno. V vseh kotih je treba predhodno narediti betonske zaokrožnice, r ≥ 4 cm, vsi vogali pa morajo biti posneti. Prehodi naj bodo izvedeni pod kotom 45°, kar je vse zajeti v ceni
Na stenah, ki ne bodo obložene s kamnom, se bitumenska hidroizolacija zaključi 5 do 10 cm pod koto gotovega terena, na ostalih pa 10 do 15 cm pod koto gotovega terena, vse po navodilu arhitekta. Na vrhu se zaščiti bodisi z zaključno letvijo bodisi s 2K tesnilnim premazom na osnovi polimetilmetakrilata (PMMA) armiranim s specialno tkanino, kot npr. TRIFLEX PRODETAIL. Pri prvi varianti se lahko uporabijo na primer ploščate palice iz aluminija (npr. dim. 20/3 mm oz. 25/3), ki se v beton pritrjujejo s posebnimi inox udarnimi sidri oz. žeblji (npr. SFS Schlaganker A4 DT-S, fi. 4,8 mm, l = 32 oz. 38 mm, in sicer na razdalji maks. 25 cm. Pri drugi varianti se tesnilni premaz vgradi v pasu širine cca. 30 cm (cca. 15 cm preko bitumenske hidroizolacije in cca. 15 cm preko betona), pri čemer je treba PE folijo iz bitumenskih trakov predhodno odžgati. V kolikor bodo zgornje površine zaščitene s hidroizolacijo iz 2K tesnilne mase (glej tč. 2), pa zaščitni tesnilni premaz oz. zaključne letve niso potrebni. Treba je narediti samo ustrezen preklop med obema hidroizolacijama. Na stikih AB temeljev in zidov s predvideno HI je uporabiti ustrezno 2K fleksibilno tesnilno maso na cementni osnovi, kot npr. Mapelastic Fundation ali enakovredno
2b1 | vkopane stene pod nivojem terena in zasute stene nad nivojem terena | m2 | 880 | 0
2c | Hidroizolacija na AB površinah pod kamnitimi oblogami pred izvedbo kamnoseških del potrdi izvajalec kamnoseških del | m2 | 125 | 0
- 2K fleksibilne tesnilne mase na cementni osnovi (kot npr. Mapelastic Fundation).
2d | Hidroizolacija na AB površinah pod kamnitimi oblogami strehe vezne galerije | m2 | 236 | 0
- 2K fleksibilna tesnilna masa na cementni osnovi armirana s stekleno mrežico (npr. Mapelastic + Mapenet)
3 | Dobava in vgradnja odtočnih cevi v AB konstrukcijah, z vsemi fazonskimi kosi, podkonstrukcijo, odkapi in tesnili.
3a | žalna niša
3a1 | HDPE odtočne cevi fi 100mm, višine do 4m | kos | 4 | 0
| ZIDARSKA DELA SKUPAJ: |  |  | 0
A7 | MONTAŽNI AB ELEMENTI
Vsi robovi ostri, brez trikotnih letvic. Elementi so iz belega vodotesnega armiranega vidnega betona (bel agregat in bel cement). Prana površina z ustreznimi barvnimi agregati po vzoru že izvedenih elementov, v skladu z navodili projektanta ter v skladu s projektom in predhodno potrjenimi vzorci. Elementi so vodotesni in morajo biti zaščitena vsaj s čepkasto HDPE foijo (npr. TEFOND), pri čemer mora biti folija obvezno obrnjena s čepki proti elementu. V ceni armiranobetonskih montažnih elementov morajo biti vračunana vsa potrebna dela, sidra za transport in montažo, odstranitev teh sider po montaži, vsa pritrdila, izvedba stikov med elementi ter stikov z drugimi elementi, niveliranje ob montaži.
Cena posameznega elementa mora vsebovati kalup, beton, nakladanje, prevoz in razkladanje elementov kot tudi montažo v skladu s projekti. Pri izdelavi ponudbe obvezno upoštevati načrte arhitekture. V ceni je predvidena tudi izdelava vzorcev ter dostava le-teh na gradbišče. Eventualne tolerance oziroma odstopanja mora izbrani izvajalec izvesti po navodilu projektanta.
Postavka vključuje stike elementov, ki so v globini trajno elastično zatesnjeni (zunanji, vidni stik mora ostati odprt (brez tesnila). Stiki elementov so nad niveleto opornega AB zidu zaščiteni z bet. cevjo fi 15 cm (1/2) ki preprečuje prodor vode in zemlje (detajl M1, L25).
ARMATURA VSEH MONTAŽNIH ELEMENTOV JE ZAJETA V SKLOPU ARMIRANOBETONSKIH DEL V POSTAVKI DOBAVE IN VGARDNJE ARMATURE.
Beton kvalitete C 25/30, XC3
1 | Izdelava, dobava in montaža prefabriciranIh vidnih AB elementov. Mapa M1, Listi L25,26,27
1a | montažni elementi (deske) kot zaključek kaskad. Površina delno prana in delno gladka in profilirana po projektu. Vse v skladu z detajli Načrt arhitekture. Del elementov s poglobitvijo za montažo kamnitih oblog. Površina profilirana, element debeline 15cm, zgornji rob preseka 24x20cm z zobom. Vsa profilacija izvedena kot že izevdeni elementi oz po detajlnih načrtih Mapa1 Listi L24 do 28, fasade ter preglednice.
Agregat bele barve, cement bele barve enakega izgleda kot že izvedeni elementi. Vsa profilacija izvedena kot že obstoječi izvedeni elementi.
1a1 | K2 levo atipični element - 547/108cm vidna obdelava 2m2 | kos | 1 | 0
1a2 | K3 levo atipični element - 547/108cm vidna obdelava 1m2 | kos | 1 | 0
1a3 | K4 levo atipični element - 547/108cm vidna obdelava 1m2 | kos | 1 | 0
1a4 | K2 tipični element - 547/108cm vidna obdelava 3m2 | kos | 8 | 0
1a5 | K3 tipični element - 547/108cm vidna obdelava 3m2 | kos | 8 | 0
1a6 | K4 tipični element - 547/108cm vidna obdelava 3m2 | kos | 8 | 0
1a7 | K2 diferenčni element - 385,4/108cm vidna obdelava 2m2 | kos | 1 | 0
1a8 | K3 diferenčni element - 385,4/108cm vidna obdelava 2m2 | kos | 1 | 0
1a9 | K4 diferenčni element - 385,4/108cm vidna obdelava 2m2 | kos | 1 | 0
1a10 | K2 desno atipični element - 548,1/108cm vidna obdelava 2m2 | kos | 1 | 0
1a11 | K3 desno atipični element - 548,1/108cm vidna obdelava 2m2 | kos | 1 | 0
1a12 | K4 desno atipični element - 548,1/108cm vidna obdelava 2m2 | kos | 1 | 0
1c | Nosilni element svetilke kaskade. Element L profila dim. 40x64x20+40x70x20cm. V element vstavljene vgradne cevi za elektro instalacije. Element sidran z INOX sidri. Mapa M1 List L29 | kos | 7 | 0
| MONTAŽNI AB ELEMENTI |  |  | 0
B | OBRTNIŠKA DELA
B1 | KAMNOSEŠKA DELA
OP: | Vse kamnite površine, ki so v dotiku z zemljo ali AB konstrukcijami so ustrezno zaščitene z brezbarvno hidroizolacijo, ki jo je zajeti v ceni postavke.
V ceni kamnoseških elementov morajo biti vračunana vsa potrebna dela, transport, vsa pritrdila, izvedba stikov med elementi ter stikov z drugimi elementi, niveliranje ob montaži. Pri izdelavi ponudbe obvezno upoštevati načrte arhitekture. V ceni je predvidena tudi izdelava vzorcev ter dostava le-teh na gradbišče, izbor potrdi avtor/projektant. Eventualne tolerance oziroma odstopanja mora izbrani izvajalec izvesti po navodilu projektanta. Delitev kamnitih oblog se izvede v rastru, ki ga na osnovi potrjenih vzorcev in izbora kamna dolči projektant, na osnovi risb in dokumenta "Žale, ALEJA, Mapa 0, materializacija".
1 | Izdelava, dobava in montaža kamnitih oblog in kap kaskadnih zidov iz rustike
Bunje naležne globine 7cm+2cm reža za vezivo in sidranje, in bunjene globine 5cm navzven. Skupna globina kamnov cca 12cm.
1a | elementi osi G
Portal na osi G, segmenta 1 in 2. Rustika/bunja na obeh straneh s kamnom obloženega portala: Kamen, ki je/bo izbran za izvedbo portala na osi G, 20 %, Siv in temno siv kamen, 40 %, Rječe-rjav kamen velikega portala, Hotavlje, 10 %, Oker kamen, na primer Amarillo Valencia in podobno, 10 %, Črn kamen (na primer Impala), 10 %. Zelen kamen, 10%: Verde Rajastan, marmor, Indija, Verde Apollo, marmor, Kitajska, Verde Issogne, marmor, Italija.
Rustika je izvedena v višini ene vrste (18,3 cm), 60 %, v višini dveh vrst, 30 % in v višini treh vrst 10 %. Del kamna rustike je lomljen (60 %), del pa so gladke plošče, ki so fino brušene oziroma polirane po navodilu arhitekta, 40 %.
1a1 | kape iz kamnite rustike dim 29/18,3cm, sidrane v AB z INOX sidri, po detajlu. Segmenti dolžin 40-60cm ter po navodilu avtorja | m1 | 9 | 0
1a2 | obloge kaskad 2, 3, 4 iz kamnite rustike iz elementov sidrane v AB z INOX sidri, po detajlu. Segmenti višin 18,3cm (vkopani elementi višin 28cm), dolžin 40-60cm | m2 | 3 | 0
1b | elementi osi E
Zaključni del vseh nivojev vzhodnih kaskad ob osi E. Rustika na zaključku plošč (tč. a.) v nivojih 2, 3, 4 in na obeh straneh kaskad ob osi E: Kamen, ki je/bo izbran za oblogo žalne lože in vezne galerije, 30 %, Svetlo in temno siv kamen, 40 %, Rdeč kamen, 5 %,oker kamen, 10 %, Zelen kamen, 5 %, Oker kamen, 10 %, Črn kamen (npr. impala), 10 %.
Rustika je izvedena v višini ene vrste (18,3 cm), 60 %, v višini dveh vrst, 30 % in v višini treh vrst 10 %. Del kamna rustike je lomljen (60 %), del pa so gladke plošče, ki so fino brušene oziroma polirane po navodilu arhitekta, 40 %.
1b1 | kape iz kamnite rustike dim 29/18,3cm, sidrane v AB z INOX sidri, po detajlu. Segmenti dolžin 40-60cm | m1 | 6 | 0
1b2 | obloge kaskad iz kamnite rustike iz elementov sidrane v AB z INOX sidri, po detajlu. Segmenti višin 18,3cm (vkopani elementi višin 28cm), dolžin 40-60cm | m2 | 3 | 0
2 | Obloge prve kaskade
Kaskade, vzhodni niz. Parapet prve kaskade ob aleji. Naravni kamen je enak kakršen je oziroma bo izbran za opločenje aleje. Kamen je poliran oziroma fino brušen po navodilu arhitekta in potrditvi obveznih vzorcev obdelave. V območju južnega vhoda in portalov na oseh B, C, D, E in G je kamen prve kaskade ob aleji enak kamnu navedenih portalov. Stikovanje različnih vrst kamna poda arhitekt po prejemu vzorcev kamna in površinske obdelave.
2a1 | obloga prve kaksade iz kamna v enem kosu L profila kamen deb. 6,0 + 6,0 cm, višine 65,0 in širine 24,0 cm. Detajl A | m1 | 82 | 0
2a2 | notranje ravne vertikalne obloge debeline 3,0 cm, višine 15,0 cm. Detajl A | m1 | 82 | 0
3 | Obloge druge, tretje, četrte kaskade, ob Žalni loži, ob osi E
Zaključni del vseh nivojev vzhodnih kaskad ob osi E. Naravni kamen (plošče) je enak kamnu, ki je/bo izbran za oblogo žalne lože in vezne galerije.
3a1 | obloga druge, tretje, četrte kaksade iz kamna v enem kosu L profila kamen deb. 6,0 + 6,0 cm, višine 65,0 (in več - glej Načrt arhitekure) in širine 24,0 cm. Detajl A | m1 | 41 | 0
3a2 | notranje ravne vertikalne obloge debeline 3,0 cm, višine 15,0 cm. Detajl A | m1 | 41 | 0
4 | Portal na osi G, segment 2
Portal starejšega pokopališča na osi G, segmenta 1 in 2. Portal: Makedonski sivac, marmor, Severna Makedonija. V varianti lahko avtor izbere enak kamen kakršen je/bo izbran za izvedbo aleje in parapeta prve kaskade ob aleji.
4a | obloge vertikalnih površin debeline 4cm | m2 | 12 | 0
4b | obloge horizontalnih površin debeline 4cm, padci po načrtu arhitekture | m2 | 5 | 0
4c | obloge poševnih površin debeline 4cm | m2 | 15 | 0
4d | obloge "votel" venec debeline 4cm, širine 24cm, zadnja ploskev deb 3cm višine 15cm Detajl G | m1 | 5 | 0
4e | obloga parapeta prve kaskade ob portalu, kamen debeline 6,0 cm višine 65,0 cm; kamen je enak kamnu portala. Stikovanje s kamnom parapeta ob aleji poda arhitekt po prejemu vzorcev kamna in površinske obdelave. Na južni strani parapeta, ob vogalu z alejo je na vencu napis POT MED LIPAMI. Črke višine 12cm in globine 8cm rezane iz masivnega kamna parapeta navzven. Postavka je zajeta v ceni. | m1 | 9 | 0
5 | Vzhodna fasada segment 2
Segment 2, venec zadnje strani (proti vzhodu oziroma pokopališkem zidu). Celotna dolžina venca je enak kamen, kakršen je/bo izbran za oblogo portala na osi G. V območju osi E (vezna galerija) je uporabljen kamen žalne veže in vezne galerije. Spoj kamnov poda arhitekt glede na dejanski izbor vrst kamna, ki bodo uporabljeni ter po pridobitvi vzorcev.
5a | vzhodna fasada portala v osi G debeline 4,0 cm | m2 | 5.1 | 0
5b | venec vzhodne fasade debeline 4cm, višine 55cm. Spodnji rob obloge izveden kot nosilni zob 6x6cm, vgrajen v ležišče v AB zidu. Detajl Ea | m1 | 60 | 0
6 | Izdelava, dobava in montaža kamnitih svetilk na kaskadah ter montažnih elementih KS.
Kaskade, vzhodni niz. Eliptični zasloni luči na parapetu prve kaskade ob aleji. Kamen, ki je enak kamnu na že izvedenih zahodnih kaskadah (Roze) ali: Rosso Sicilia, marmor, Italija, Rosa Tea, marmor, Turčija, Rosa Portogallo, marmor, Portugalska, Noisette Fleury, marmor, Italija, Rossa Zarci, marmor, Španija, Rosso Damasco, marmor, Alžirija, Sarrancolin, marmor, Francija.
Po odločitvi avtorja je kamen zaslonov svetil lahko tudi enak naravnemu kamnu prve kaskade ob aleji.
6a | zastor svetilke iz eliptične kamnite plošče iz kamna ROZE, poliran do visokega sijaja, enake vrste kamna kot že izvedeni. Plošča z napisom po grafični podlogi projektanta/arhitekta. Plošča elipsa 146x80cm, debeline 5cm, sidrana z INOX sidri - pozicija je zajeta v poglavju Kaskade. Mapa M1 list L29 | kos | 7 | 0
6b | bočna maska svetilke iz kamnite plošče iz kamna ROZE, poliran do visokega sijaja, enake vrste kamna kot že izvedeni. Dim. 26X60cm, debeline 5cm, sidrana z INOX sidri. - pozicija je zajeta v poglavju Kaskade. Mapa M1 list L29 | kos | 7 | 0
7 | Izdelava, dobava in montaža kamnitih oblog. Vrsta kamna in površinska obdelava po načrtu arhitekture mapa 0, Materializacija, razdelitev elementov na segmente po shemi. Kamen poliran, oziroma obdelan po navodilih projektanta, glede na potrjene vzorce. V ceni kamnoseških elementov morajo biti vračunana vsa potrebna dela, sidra za transport in montažo, odstranitev teh sider po montaži, vsa pritrdila, izvedba stikov med elementi ter stikov z drugimi elementi, niveliranje ob montaži. Pri izdelavi ponudbe obvezno upoštevati načrte arhitekture. V ceni je predvidena tudi izdelava vzorcev ter dostava le-teh na gradbišče. Eventualne tolerance oziroma odstopanja mora izbrani izvajalec izvesti po navodilu projektanta. Stikovanje elementov oblog po detajlih. Mapa 0, Materializacija
Bel oziroma svetlo siv kamen s poudarjenimi žilami (vena turami): Statuario Vena Grande, marmor, Italija, Statuario Classico, marmor, Italija, Calacatta Venato, marmor, Italija, Calacatta Carrara, marmor, Italija, Calacatta Belgia, marmor, Italija, Arabescato Carcariana, marmor, Italija, Arabescato Venato, marmor, Italija.
7a | Žalna loža
7a1 | obloge stebrov žalne lože deb 3cm. Mapa M2 list L21 | m2 | 39 | 0
7a2 | obloga stropa žalne lože deb 3cm. Mapa M2 list L21 | m2 | 9 | 0
7a3 | obloga vencev žalne lože deb 3cm. Mapa M2 list L21 | m2 | 68 | 0
7a4 | obloga kape vencev žalne lože 22/3cm. Mapa M2 list L21 | m1 | 25 | 0
7a5 | obloga kape vencev žalne lože 30/3cm. Mapa M2 list L21 | m1 | 4 | 0
7a6 | obroba kanalete, 10/3cm. Mapa M2 list L21 | m1 | 22 | 0
7a7 | izvedba ohišja za svetila iz enakega kamna debeline 3,0 cm na inox podkonstrukciji zunanjih dimenzij 40x30x20cm | kom | 8 | 0
Op. | Tlak je zajet v načrtu prometa.
7b | Vezna galerija
7b1 | obloga sten vezne galerije, deb 3cm. Venci oblog izvedeni z masivnimi profili 5x5cm, spodnji vogali izvedeni z odkapnimi nosovi. Postavka zajema tudi vgradnjo stenskih svetil. Mapa M2 listi L23,26,27. | m2 | 62 | 0
7b2 | obloga stropa vezne galerije, deb 3cm. Mapa M2 listi L23,26,27. | m2 | 44 | 0
7b3 | obloga robov strehe vezne galerije, 3/27cm. Venci izvedeni z masivnimi profili 5x5cm Mapa M2 listi L23,26,27. | m1 | 20 | 0
7b4 | obloga strehe vezne galerije, deb 3cm. Mapa M2 listi L23,26,27. | m2 | 46 | 0
7b5 | masivni okvirji odprtin v stenah preseka 32/20cm. Mapa M2 listi L23,26,27.
7b6 | ravni segmenti | m1 | 16 | 0
7b7 | ločni segmenti | m1 | 17 | 0
7b8 | izlivnik strehe, masivni element 30/25/15cm - iztočnik notranjega preseka 15/5cm. Mapa M2 listi L27 | kos | 1 | 0
7b9 | usmerjevalni profil vode na strehi, 5x5cm, dolžine 270cm. Mapa M2 listi L25 | kos | 1 | 0
Op. | Tlak je zajet v načrtu prometa.
| KAMNOSEŠKA DELA SKUPAJ: |  |  | 0
B2 | KLJUČAVNIČARSKA IN PASARSKA DELA
OP: | Izvajalec mora za vse elemente izdelati delavniške načrte in izdelati vzorce obdelav, dostaviti vzorce tipskih elementov v pisno potrditev projektantu/avtorju.
1 | Izdelava, dobava in montaža kovinskih elementov, po projektu GK in detajlih arhitekture, z vsem sidranjem, površinsko obdelavo, vse za gotove vgrajene in obdelane elemente.
1a | žalna niša
1a1 | INOX nosilni profil lesenih brun strehe, škatlast profil 70/100mm, dolžine cca 490cm, s sidrnimi ploščami. | kos | 9 | 0
| KLJUČAVNIČARSKA IN PASARSKA DELA SKUPAJ: |  |  | 0
B3 | KLEPARSKA DELA
OP: | Izvajalec mora za vse elemente izdelati delavniške načrte in izdelati vzorce obdelav, dostaviti vzorce tipskih elementov v pisno potrditev projektantu/avtorju.
1 | Izdelava, dobava in montaža kleparskih elementov, po detajlih arhitekture, z vsem sidranjem, površinsko obdelavo, vse za gotove vgrajene in obdelane elemente.
1a | žalna loža
OP: vsi bakreni elementi patinirani. Za patiniranje je treba uporabiti hladen postopek z večkratnim nanašanjem kemikalij, ki s kemijskimi rekacijami z bakrom formirajo zeleno - modro patino bakrovega (II) nitrata trihidrata / Cu(NO3)₂▪3H₂O/ in bakrovega (II) klorida dihidrata / CuCl₂▪2H₂O/. Površino zaščititi z raztopino voskov (kot npr blesk-7- Belinka ali enakovredno).
1a1 | bakrena kritina strehe/baldahina žalne lože. "valovita" streha vpeta na lesena bruna (zajeta v mizarskih delih). Mapa M2 list L22
| valoviti segmenti v osni širini 120cm, RŠ cca 150cm, dolžine 360cm, v enostranskem naklonu izvedeni iz elementov: - valovita kritina, bakrena pločevina 0,7mm z bakrenimi zakovicami 4mm kovičena na 10cm na nosilni trak, z mesing vijaki 6mm vijačena na 10cm v lesena bruna. Na brunih pločevina stikovana z ležečim profilom/zgibom - usločeni nosilni prečni bakreni trakovi 4x50mm na 50cm | kos | 8 | 0
južni in severni zaključek bakrene strehe v dolžini cca 60 cm izvesti po navodilu avtorja, M2 L22
1a2 | linijska kanaleta, bakrena pločevina 0,7mm, na leseni podlagi, po detajlu RŠ do 75cm. Mapa M2 list L21 | m1 | 22 | 0
1a3 | vtočnik iz bakrene pločevine 0,7mm, fi 100mm. Mapa M2 list L21 | kos | 4 | 0
| KLEPARSKA DELA SKUPAJ: |  |  | 0
B4 | MIZARSKA DELA
OP: | Izvajalec mora za vse elemente izdelati delavniške načrte in izdelati vzorce obdelav, dostaviti vzorce tipskih elementov v pisno potrditev projektantu/avtorju.
1a | žalna niša
1a1 | lesena bruna, fi 20cm, iz lesa in z obdelavo, ki je odporno na vremenske vplive. Bruna se vgradi na nosilni INOX profil - zajet v ključavničarskih delih, delitev masivnih segmentov bruna po uskladitvi arhitekta z izbranim izvajalcem. Odmik brune od kamna 10mm. Bruna dolžin cca 490cm. Mapa M2 list L22 | kos | 9 | 0
| MIZARSKA DELA SKUPAJ: |  |  | 0

## segment3
SEGMENT 3
A | GRADBENA DELA
A1 | ODRI |  |  | 0
A2 | RUŠITVE |  |  | 0
A3 | ZEMELJSKA DELA |  |  | 0
A4 | ARMIRANO BETONSKA DELA |  |  | 0
A5 | TESARSKA DELA |  |  | 0
A6 | ZIDARSKA DELA |  |  | 0
A7 | MONTAŽNI AB ELEMENTI |  |  | 0
| GRADBENA DELA SKUPAJ: |  |  | 0
B./ | OBRTNIŠKA DELA
B1./ | KAMNOSEŠKA DELA |  |  | 0
B2./ | KLJUČAVNIČARSKA IN PASARSKA DELA
| OBRTNIŠKA DELA SKUPAJ: |  |  | 0
| GRADBENA IN OBRTNIŠKA DELA SKUPAJ: |  |  | 0
brez DDV
A./ | GRADBENA DELA
A1 | ODRI
1 | Vsi potrebni delovni odri, lovilni odri, fasadni odri in dvižne košare, za ves čas gradnje, z vsemi potrebnimi prestavitvami in ponovnimi postavitvami, skladno z varnostnim načrtom. Ponudnik oceni postavko glede na projektirani element. Območje obdelave 300m2 | kpl | 1 | 0
| ODRI SKUPAJ: |  |  | 0
A2 | RUŠITVE
OP: V ceni vseh rušitev je zajeti odvoz ruševin na stalno deponijo s plačilom takse.
1 | Odstranitev obstoječih betonskih krogel fi60cm, vključno s temelji, z deponiranjem le teh v skladu z dogovorom z naročnikom. | kos | 60 | 0
2 | Odstranitev komunalne opreme in rušitev manjših gradbenih elementov, z odvozom na stalno deponjio, s plačilom takse v deponiji. Območje obdelave 300m2. | kpl | 1 | 0
| RUŠITVE SKUPAJ |  |  | 0
A3 | ZEMELJSKA DELA
1 | Strojni izkop v globini do 1m, v zemljini III. ktg in nasutju, z deponiranjem izkopa na gradbišču na lokaciji po dogovoru z naročnikom/projektantom v oddaljenosti do 300m. Izkop in odriv humusa zajet v pripravljalnih delih.
1a | temelji | m3 | 270 | 0
2 | Planiranje in utrjevanje dna izkopa, po navodilih geomehanika.
2a | temelji | m2 | 100 | 0
3 | Zasipi z deponirano zemljino, z nabijanjem in utrjevanjem v plasteh, po navodilih geomehanika. Količina v raščenem stanju; vgrajevanje in utrjevanje v plasteh po 20 cm
| temelji | m3 | 150 | 0
4 | Zasipi med opornimi zidovi z deponirano zemljino na gradbišču, po navodilih projektanta hortikulture. Količina v raščenem stanju. Količina v raščenem stanju.
5 | Drenažno gramozno nasutje globine min 40cm | m3 | 210 | 0
6 | Plast koprene, ki zaščiti drenažni sloj pred zasičenjem z manjšimi zemeljskimi deli /PP filc | m2 | 260 | 0
7 | Rastni sloj /nezaplevljena zemljina, globine do 50cm. Nasutje v plasteh po cca 20cm, na vsako plast nasutja se enakomerno razprši 2dcl organskega gnojila/m2. Plasti se sproti ročno utrjujejo. Pred zasaditvijo se kontrolira višina zasipa zemljine, pri odstopanjih je potrebno dodatno nasipavanje | m3 | 140 | 0
8 | Geomehanski nadzor z vpisom predpisanih pregledov in meritev. | kpl | 1 | 0
A3./ | ZEMELJSKA DELA SKUPAJ |  |  | 0
A4 | ARMIRANO BETONSKA DELA
1 | Dobava in vgradnja nearmiranega podložnega betona pod temelji, debeline 10cm v kvaliteti C12/15, z vsemi robnimi opaži
1a | Pod temelji | m3 | 14 | 0
2 | Dobava in vgradnja betona, kvalitete C 25/30, XC3 v nevidne konstrukcije
Izvajalec je dolžan izdelati projekt betona in pridobiti pisno potrditev projektanta arhitekture in gradbenih konstrukcij.
V ceni je zajeti izdelavo vzorcev vseh karakterističnih vidnih elementov, v dimenzijah 1x1m oz 1 tekoči meter, z vsemi obdelavami in pridobiti pisno potrditev projektanta arhitekture.
2a | nevidni beton
2a1 | nevidni zidovi debeline 10-25cm. | m3 | 53 | 0
2a2 | temelji, preseka 0,12-0,20m3/m2-m1 | m3 | 35 | 0
2a3 | poševne plošče debeline 20cm | m3 | 1 | 0
2b | Vidni beli beton, v kvaliteti VB4, bel agregat in bel cement po potrditvi vzorca s strani projektanta – avtorja. Profilirano in gladko.
2b1 | vidni zidovi debeline do 25cm. Stiki nevidni/vidini beton izvedeni vedno min 10cm pod nivojem terena/tlaka. Vse površine vidnega betona so pred navlaževanjem zaščitene z brezbarvnih hidrofobnim premazom. | m3 | 19 | 0
3 | Dobava, ravnanje, čiščenje, sekanje polaganje in vezanje armature S500 B
3a | rebraste palice do fi 12 mm | kg | 5056 | 0
3b | rebraste palice nad fi 12 mm | kg | 3 | 0
3c | armaturne mreže MAG 500/560 | kg | 1816 | 0
| ARMIRANO BETONSKA DELA SKUPAJ: |  |  | 0
A5 | TESARSKA DELA
1 | Opaži nevidnih konstrukcij
1a | opaž ravnih temeljev | m2 | 185 | 0
1b | opaž ravnih sten | m2 | 755 | 0
1c | opaž plošč v naklonu s podpiranjem do 3m | m2 | 5 | 0
1d | opaž robov plošč s podpiranjem do 3m | m2 | 1 | 0
1h | Opaž niš, ležišč, škatel....ocena | m2 | 10 | 0
1i | doplačilo za izvedbo opaža vrha stene v naklonu - enostransko, po detajlu | m1 | 25 | 0
2 | Opaž vidnih konstrukcij kvaliteta opaža VB4
Opaži so izdelani skrbno v geometriji, ki je opredeljena v projektu. Opaži so povsem gladki in na spojih dosledno spoštujejo določeno geometrijo. Spoji opažnih plošč so natančno poravnani in izvedeli s poglobitvijo (betonski profil navzven). Vezave opažev so skrbno in natančno razporejene. Izvedene so s krožno oz. kvadratno poglobitvijo v vidno ploskev betona in v globini pritrjeno povezavo opažev. Po zaključku betoniranja je odprtina vezave v globini utora zatesnjena v barvi betona. Podrobnosti spojev opažev in poglobljenih utorov za vezave opaža bo podal arhitekt po uskladitvi s tehnologijo izbranega izvajalca.
2a | opaž ravnih gladkih sten | m2 | 5 | 0
2b | opaž ravnih profiliranih sten, po načrtu. Podana narisna površina stene. Horizontalna trikotna profilacija 25/25mm, kot 45st, osno na 18,3cm. Detajl E | m2 | 65 | 0
| TESARSKA DELA SKUPAJ: |  |  | 0
A6 | ZIDARSKA DELA
1 | Permanentno redno čiščenje in finalno čiščenje po končanju vseh del, z odvozom vseh odpadkov. | kpl | 1 | 0
2 | Zidarska pomoč pri obrtniških in instalacijskih delih
2a | NK | ur | 100 | 0
2b | PK | ur | 80 | 0
2c | KV | ur | 50 | 0
3 | Izvedba izolacij sten, temeljev ter ostalih elementov, po detajlih, z ustrezno pripravo podlage, vsemi zaključi, zaokrožnicami, vse za gotove izvedene hidroizolacije. Za izvedbo hidroizolacij je dosledno upoštevati navodila za izvedbo hidroizolacij, ki so sestavni del načrta arhitekture.
3a | Hidroizolacija na vrh temeljev | m2 | 92 | 0
- zaščitni premaz iz 2K vodotesne mase na cementni osnovi, kot npr. Mapelastic FUNDATION oz. HIDROSTOP ELASTIK ali enakovredno, poraba min. 3 – 4 kg/m2
3b | Hidroizolacija na vkopane elemente
- hladni bitumenski prednamaz, poraba min. 300 g/m2, kot npr. IBITOL HS ali enakovredno - enoslojna hidroizolacija iz plastomer-bitumenskih varilnih trakov z nosilcem iz PES filca, nazivne debeline 4 mm, kot npr. IZOTEKT P4 PLUS ali enakovredno - zaščita HI gumbasta membrana iz HDPE
karakteristike HI traku: debelina: ≥ 3,6 mm; odpornost na visoko temperaturo: ≥ 120°C, odpornost na nizko temperaturo: ≤ -10°C; natezna trdnost prečno/vzdolžno: ≥ 550/550 N/50 mm in raztezek pri pretrgu prečno/vzdolžno: ≥ 35/35 %.
Trakovi polno (100%) varjeni na podlago. Vlaga na površini AB ne sme biti višja od 4% masno. V vseh kotih je treba predhodno narediti betonske zaokrožnice, r ≥ 4 cm, vsi vogali pa morajo biti posneti. Prehodi naj bodo izvedeni pod kotom 45°, kar je vse zajeti v ceni
Na stenah, ki ne bodo obložene s kamnom, se bitumenska hidroizolacija zaključi 5 do 10 cm pod koto gotovega terena, na ostalih pa 10 do 15 cm pod koto gotovega terena, vse po navodilu arhitekta. Na vrhu se zaščiti bodisi z zaključno letvijo bodisi s 2K tesnilnim premazom na osnovi polimetilmetakrilata (PMMA) armiranim s specialno tkanino, kot npr. TRIFLEX PRODETAIL. Pri prvi varianti se lahko uporabijo na primer ploščate palice iz aluminija (npr. dim. 20/3 mm oz. 25/3), ki se v beton pritrjujejo s posebnimi inox udarnimi sidri oz. žeblji (npr. SFS Schlaganker A4 DT-S, fi. 4,8 mm, l = 32 oz. 38 mm, in sicer na razdalji maks. 25 cm. Pri drugi varianti se tesnilni premaz vgradi v pasu širine cca. 30 cm (cca. 15 cm preko bitumenske hidroizolacije in cca. 15 cm preko betona), pri čemer je treba PE folijo iz bitumenskih trakov predhodno odžgati. V kolikor bodo zgornje površine zaščitene s hidroizolacijo iz 2K tesnilne mase (glej tč. 2), pa zaščitni tesnilni premaz oz. zaključne letve niso potrebni. Treba je narediti samo ustrezen preklop med obema hidroizolacijama. Na stikih AB temeljev in zidov s predvideno HI je uporabiti ustrezno 2K fleksibilno tesnilno maso na cementni osnovi, kot npr. Mapelastic Fundation ali enakovredno
3b1 | vkopane stene pod nivojem terena in zasute stene nad nivojem terena | m2 | 650 | 0
3c | Hidroizolacija na AB površinah pod kamnitimi oblogami pred izvedbo kamnoseških del potrdi izvajalec kamnoseških del | m2 | 107 | 0
- 2K fleksibilne tesnilne mase na cementni osnovi (kot npr. Mapelastic Fundation).
| ZIDARSKA DELA SKUPAJ: |  |  | 0
A7 | MONTAŽNI AB ELEMENTI
Vsi robovi ostri, brez trikotnih letvic. Elementi so iz belega vodotesnega armiranega vidnega betona (bel agregat in bel cement). Prana površina z ustreznimi barvnimi agregati po vzoru že izvedenih elementov, v skladu z navodili projektanta ter v skladu s projektom in predhodno potrjenimi vzorci. Elementi so vodotesni in morajo biti zaščitena vsaj s čepkasto HDPE foijo (npr. TEFOND), pri čemer mora biti folija obvezno obrnjena s čepki proti elementu.
V ceni armiranobetonskih montažnih elementov morajo biti vračunana vsa potrebna dela, sidra za transport in montažo, odstranitev teh sider po montaži, vsa pritrdila, izvedba stikov med elementi ter stikov z drugimi elementi, niveliranje ob montaži. Cena posameznega elementa mora vsebovati kalup, beton, nakladanje, prevoz in razkladanje elementov kot tudi montažo v skladu s projekti. Pri izdelavi ponudbe obvezno upoštevati načrte arhitekture. V ceni je predvidena tudi izdelava vzorcev ter dostava le-teh na gradbišče. Eventualne tolerance oziroma odstopanja mora izbrani izvajalec izvesti po navodilu projektanta.
Postavka vključuje stike elementov, ki so v globini trajno elastično zatesnjeni (zunanji, vidni stik mora ostati odprt (brez tesnila). Stiki elementov so nad niveleto opornega AB zidu zaščiteni z bet. cevjo fi 15 cm (1/2) ki preprečuje prodor vode in zemlje (detajl M1, L25).
ARMATURA VSEH MONTAŽNIH ELEMENTOV JE ZAJETA V SKLOPU ARMIRANOBETONSKIH DEL V POSTAVKI DOBAVE IN VGARDNJE ARMATURE.
Beton kvalitete C 25/30, XC3
1 | Izdelava, dobava in montaža prefabriciranIh vidnih AB elementov. Mapa M1, List L25,26,27
1a | montažni elementi (deske) kot zaključek kaskad. Površina delno prana in delno gladka in profilirana po projektu. Vse v skladu z detajli Načrta arhitekture. Del elementov s poglobitvijo za montažo kamnitih oblog. Površina profilirana, element debeline 15cm, zgornji rob preseka 24x20cm z zobom. Vsa profilacija izvedena kot že izevdeni elementi oz po detajlnih načrtih Mapa 1 listi L24 do 28 ter Mapa 3 fasade ter preglednice.
Agregat bele barve, cement bele barve enakega izgleda kot že izvedeni elementi. Vsa profilacija izvedena kot že obstoječi izvedeni elementi.
1a1 | K2 levo atipični element - 547.4/108cm | kos | 1 | 0
1a2 | K3 levo atipični element - 547.4/108cm | kos | 1 | 0
1a3 | K4 levo atipični element - 547.4/108cm | kos | 1 | 0
1a4 | K2 tipični element - 547/108cm | kos | 7 | 0
1a5 | K3 tipični element - 547/108cm | kos | 7 | 0
1a6 | K4 tipični element - 547/108cm | kos | 7 | 0
1a7 | K2 desno atipični element - 350/108cm | kos | 1 | 0
1a8 | K3 desno - atipični element 350/108cm | kos | 1 | 0
1a9 | K4 desno - atipični element 350/108cm | kos | 1 | 0
1b | Nosilni element svetilke kaskade. Element L profila dim. 40x64x20+40x70x20cm. V element vstavljene vgradne cevi za elektro instalacije. Element sidran z INOX sidri. Mapa M1 List L29 | kos | 5 | 0
| MONTAŽNI AB ELEMENTI |  |  | 0
B | OBRTNIŠKA DELA
B1 | KAMNOSEŠKA DELA
OP: | Vse kamnite površine, ki so v dotiku z zemljo ali AB konstrukcijami so ustrezno zaščitene z brezbarvno hidroizolacijo, ki jo je zajeti v ceni postavke.
V ceni kamnoseških elementov morajo biti vračunana vsa potrebna dela, transport, vsa pritrdila, izvedba stikov med elementi ter stikov z drugimi elementi, niveliranje ob montaži. Pri izdelavi ponudbe obvezno upoštevati načrte arhitekture. V ceni je predvidena tudi izdelava vzorcev ter dostava le-teh na gradbišče, izbor potrdi avtor/projektant in nadzor. Eventualne tolerance oziroma odstopanja mora izbrani izvajalec izvesti po navodilu projektanta. Delitev kamnitih oblog se izvede v rastru, ki ga na osnovi potrjenih vzorcev in izbora kamna dolči projektant, na osnovi risb in dokumenta "Žale, ALEJA, Mapa 0, materializacija" (glej tudi že izvedena dela).
Izdelava, dobava in montaža kamnitih oblog. Vrsta kamna in površinska obdelava po načrtu arhitekture mapa 0, Materializacija, razdelitev elementov na segmente po shemi. Kamen poliran, oziroma obdelan po navodilih projektanta, glede na potrjene vzorce. V ceni kamnoseških elementov morajo biti vračunana vsa potrebna dela, sidra za transport in montažo, odstranitev teh sider po montaži, vsa pritrdila, izvedba stikov med elementi ter stikov z drugimi elementi, niveliranje ob montaži. Pri izdelavi ponudbe obvezno upoštevati načrte arhitekture. V ceni je predvidena tudi izdelava vzorcev ter dostava le-teh na gradbišče. Eventualne tolerance oziroma odstopanja mora izbrani izvajalec izvesti po navodilu projektanta. Stikovanje elementov oblog po detajlih.
1 | Izdelava, dobava in montaža kamnitih oblog in kap kaskadnih zidov iz rustike
Bunje naležne globine 7cm+2cm reža za vezivo in sidranje, in bunjene globine 5cm navzven. Skupna globina kamnov cca 12cm.
1a | Rustika ob portalu na osi D
Portal starejšega pokopališča na osi D, segmenta 3 in 4. Rustika (bunja) na zaključkih obeh strani portala na osi D (segmenta 3 in 4): Naravni kamen, kakršen je/bo izbran za izvedbo obloge portala na osi D, 40 %, Svetlo in temno siv kamen, 40 %, Zelen kamen, 10 %, Črn kamen, 10 %.
Rustika je izvedena v višini ene vrste (18,3 cm), 50 %, v višini dveh vrst, 30 % in v višini treh vrst 20 %. Rustika obsega lomljene površine kamna, 60 % in gladke površine kamna, ki so fino brušene ali polirane po navodilu arhitekta, 40 %.
Na stiku s poševnimi kamnitimi ploščami portala je kamen rustike zožan za poglobitev plošč portala v debelino rustike.
1a1 | kape iz kamnite rustike dim 29/18,3cm, sidrane v AB z INOX sidri, po detajlih v Mapi 3, Načrt arhitekture. Segmenti dolžin 40-60cm ter po navodilu avtorja | m1 | 19 | 0
1a2 | obloge kaskad iz kamnite rustike iz elementov sidrane v AB z INOX sidri, po detajlih v Mapi 3, Načrt arhitekture. Segmenti višin 18,3cm (vkopani elementi višin 28cm), dolžin 40-60cm ter po navodilu avtorja | m2 | 6.5 | 0
Bunje naležne globine 7cm+2cm reža za vezivo in sidranje, in bunjene globine 5cm. Skupna debelina kamnov cca 12cm.
1b | Rustika, zaključek ob osi E
Zaključni del vseh nivojev vzhodnih kaskad ob osi E. Rustika na zaključku plošč v nivojih 2, 3, 4 in na obeh straneh kaskad ob osi E: Kamen, ki je/bo izbran za oblogo žalne lože in vezne galerije, 30 %, Svetlo in temno siv kamen, 40 %, Rdeč kamen, 5 %,oker kamen, 10 %, Zelen kamen, 5 %, Oker kamen, 10 %, Črn kamen (npr. impala), 10 %.
Rustika je izvedena v višini ene vrste (18,3 cm), 60 %, v višini dveh vrst, 30 % in v višini treh vrst 10 %. Del kamna rustike je lomljen (60 %), del pa so gladke plošče, ki so fino brušene oziroma polirane po navodilu arhitekta, 40 %.
1b1 | kape na zaključku ob osi E segmenta 3 kape iz kamnite rustike dim 29/18,3cm, sidrane v AB z INOX sidri, po detajlih v Mapi 3, Načrt arhitekture. Segmenti dolžin 40-60cm ter po navodilu avtorja | m1 | 6.5 | 0
1b2 | obloge zaključek ob osi E segmenta 3 obloge kaskad iz kamnite rustike iz elementov sidrane v AB z INOX sidri, po detajlu v Mapi 3, Načrt arhitekture. Segmenti višin 18,3cm (vkopani elementi višin 28cm), dolžin 40-60cm ter po navodilu avtorja | m2 | 4 | 0
2 | Obloge prve kaskade
Kaskade, vzhodni niz. Parapet prve kaskade ob aleji. Naravni kamen je enak kakršen je oziroma bo izbran za opločenje aleje. Kamen je poliran oziroma fino brušen po navodilu arhitekta in potrditvi obveznih vzorcev obdelave. V območju portala na osi D je kamen prve kaskade ob aleji enak kamnu navedenih portalov (zajeto pri portalu). Stikovanje različnih vrst kamna poda arhitekt po prejemu vzorcev kamna in površinske obdelave.
2a1 | obloga prve kaskade iz kamna v enem kosu "L" profila kamen deb. 6,0 + 6,0 cm, višine 65,0 in širine 24,0 cm. Detajl A | m1 | 49 | 0
2a2 | notranje ravne vertikalne obloge debeline 3,0 cm, višine 15,0 cm. Detajl A | m1 | 49 | 0
2a3 | obloga prve kaskade Zaključek ob osi E iz kamna v enem kosu "L" profila kamen deb. 6,0 + 6,0 cm, višine 65,0 in širine 24,0 cm. Detajl A Naravni kamen (plošče) je enak kamnu, ki je/bo izbran za oblogo žalne lože in vezne galerije. | m1 | 14 | 0
Stikovanje s kamnom parapeta ob aleji poda arhitekt po prejemu vzorcev kamna in površinske obdelave. Na južni strani parapeta, ob vogalu z alejo je na vencu napis POT MED JEREBIKAMI pod njim pa ŽALNA LOŽA. Črke višine 12cm in globine 8cm rezane iz masivnega kamna parapeta navzven. Vse po navodilu avtorja. Postavka je zajeta v ceni.
2a3a | notranje ravne vertikalne obloge Zaključek ob osi E debeline 3,0 cm, višine 15,0 cm. Detajl A Naravni kamen (plošče) je enak kamnu, ki je/bo izbran za oblogo žalne lože in vezne galerije. | m1 | 14 | 0
Op. | Obloga prve kaskade ob Portalu D - glej postavke portala na osi D
3 | Obloge druge, tretje, četrte kaskade, ob Zaključku ob osi E
Zaključni del vseh nivojev vzhodnih kaskad ob osi E. Naravni kamen (plošče) je enak kamnu, ki je/bo izbran za oblogo žalne lože in vezne galerije.
3a1 | obloga druge, tretje, četrte kaskade iz kamna v enem kosu "L" profila kamen deb. 6,0 + 6,0 cm, višine 65,0 (in več - glej Načrt arhitekure) in širine 24,0 cm. Detajl A | m1 | 33.5 | 0
3a2 | notranje ravne vertikalne obloge debeline 3,0 cm, višine 15,0 cm. Detajl A | m1 | 33.5 | 0
4 | Portal na osi D, segment 3
Portal starejšega pokopališča na osi D, segmenta 3 in 4. Portal. Naravni kamen v zlato-rumeni niansi: Amarillo Valencia, marmor, Španija, Rosa Portogallo Venato, marmor, Portugalska, Amarelle Macael, marmor, Španija, Amarelo Negrais, marmor, Španija, Giallo Siena, marmor, Itlija, Giallo Reale, marmor, Italija, Giallo Atlantide, Maroko.
Prioriteten izbor je Amarillo Valencia, marmor, Španija, kakršen je uporabljen na Vodnjaku življenja.
4a | obloge vertikalnih površin debeline 4cm | m2 | 7 | 0
4b | obloge poševnih površin vključno z navpičnimi zaključnimi obobami debeline 4cm, detajl O in P | m2 | 6.5 | 0
4c | obloga prve kaksade iz kamna v enem kosu "L" profila kamen deb. 6,0 + 6,0 cm, višine 65,0 in širine 24,0 cm. Detajl A V območju portala na osi D je kamen enak kamnu portala. Stikovanje s kamnom parapeta ob aleji poda arhitekt po prejemu vzorcev kamna in površinske obdelave. | m1 | 4 | 0
4c1 | notranje ravne vertikalne obloge debeline 3,0 cm, višine 15,0 cm. Detajl A | m1 | 4 | 0
5 | Vzhodna fasada segment 3
5a | obloga vzhodne fasade debeline 4cm, višine 91,7cm. Spodnji rob obloge izveden kot nosilni zob 6x6cm, vgrajen v ležišče v AB zidu. Detajl Ea Celotna dolžina venca do pilastra 17' vzhodne fasade je enak kamen, kakršen je/bo izbran za oblogo žalne lože in vezne galerije. | m1 | 41.5 | 0
5b | oboga vzhodne fasade portala D (jug) debeline 4cm, višine po projektu Mapa 3. Spodnji rob obloge izveden kot nosilni zob 6x6cm, vgrajen v ležišče v AB zidu. detajl E, Ea, mapa M3, list 10, 13 idr V območju portala na osi D (od pilastra 17') je venec izveden v kamnu kakršen je/bo izbran za oblogo portala na osi D. Spoj kamnov poda arhitekt glede na dejanski izbor kamna, ki bodo uporabljeni ter po pridobitvi vzorcev. | m2 | 10.5 | 0
6 | Izdelava, dobava in montaža kamnitih svetilk na kaskadah ter montažnih elementih KS.
Kaskade, vzhodni niz. Eliptični zasloni luči na parapetu prve kaskade ob aleji. Kamen, ki je enak kamnu na že izvedenih zahodnih kaskadah (Roze) ali: Rosso Sicilia, marmor, Italija, Rosa Tea, marmor, Turčija, Rosa Portogallo, marmor, Portugalska, Noisette Fleury, marmor, Italija, Rossa Zarci, marmor, Španija, Rosso Damasco, marmor, Alžirija, Sarrancolin, marmor, Francija.
Po odločitvi avtorja je kamen zaslonov svetil lahko tudi enak naravnemu kamnu prve kaskade ob aleji.
6a | zastor svetilke iz eliptične kamnite plošče iz kamna ROZE, poliran do visokega sijaja, enake vrste kamna kot že izvedeni. Plošča z napisom po grafični podlogi projektanta/arhitekta. Plošča elipsa 146x80cm, debeline 5cm, sidrana z INOX sidri - pozicija je zajeta v poglavju Kaskade. Mapa M1 list L29 | kos | 5 | 0
6b | bočna maska svetilke iz kamnite plošče iz kamna ROZE, poliran do visokega sijaja, enake vrste kamna kot že izvedeni. Dim. 26X60cm, debeline 5cm, sidrana z INOX sidri. - pozicija je zajeta v poglavju Kaskade. Mapa M1 list L29 | kos | 5 | 0
| KAMNOSEŠKA DELA SKUPAJ: |  |  | 0

## segment4
SEGMENT 4
A | GRADBENA DELA
A1 | ODRI |  |  | 0
A2 | RUŠITVE |  |  | 0
A3 | ZEMELJSKA DELA |  |  | 0
A4 | ARMIRANO BETONSKA DELA |  |  | 0
A5 | TESARSKA DELA |  |  | 0
A6 | ZIDARSKA DELA |  |  | 0
A7 | MONTAŽNI AB ELEMENTI |  |  | 0
| GRADBENA DELA SKUPAJ: |  |  | 0
B./ | OBRTNIŠKA DELA
B1./ | KAMNOSEŠKA DELA |  |  | 0
B2./ | KLJUČAVNIČARSKA IN PASARSKA DELA
| OBRTNIŠKA DELA SKUPAJ: |  |  | 0
| GRADBENA IN OBRTNIŠKA DELA SKUPAJ: |  |  | 0
brez DDV
A | GRADBENA DELA
A1 | ODRI
1 | Vsi potrebni delovni odri, lovilni odri, fasadni odri in dvižne košare, za ves čas gradnje, z vsemi potrebnimi prestavitvami in ponovnimi postavitvami, skladno z varnostnim načrtom. Ponudnik oceni postavko glede na projektirani element. Območje obdelave 300m2 | kpl | 1 | 0
| ODRI SKUPAJ: |  |  | 0
A2 | RUŠITVE
OP: V ceni vseh rušitev je zajeti odvoz ruševin na stalno deponijo s plačilom takse.
1 | Odstranitev obstoječih betonskih krogel fi60cm, vključno s temelji, z deponiranjem le teh v skladu z dogovorom z naročnikom. | kos | 60 | 0
2 | Odstranitev komunalne opreme in rušitev manjših gradbenih elementov, z odvozom na stalno deponjio, s plačilom takse v deponiji. Območje obdelave 300m2. | kpl | 1 | 0
| RUŠITVE SKUPAJ |  |  | 0
A3 | ZEMELJSKA DELA
1 | Strojni izkop v globini do 1m, v zemljini III. ktg in nasutju, z deponiranjem izkopa na gradbišču na lokaciji po dogovoru z naročnikom/projektantom v oddaljenosti do 300m. Izkop in odriv humusa zajet v pripravljalnih delih.
1a | temelji | m3 | 270 | 0
2 | Planiranje in utrjevanje dna izkopa, po navodilih geomehanika.
2a | temelji | m2 | 100 | 0
3 | Zasipi z deponirano zemljino, z nabijanjem in utrjevanjem v plasteh, po navodilih geomehanika. Količina v raščenem stanju; vgrajevanje in utrjevanje v plasteh po 20 cm
| temelji | m3 | 150 | 0
5 | Zasipi med opornimi zidovi z deponirano zemljino na gradbišču, po navodilih projektanta hortikulture. Količina v raščenem stanju. Količina v raščenem stanju.
6 | Drenažno gramozno nasutje globine min 40cm | m3 |  | 0
7 | Plast koprene, ki zaščiti drenažni sloj pred zasičenjem z manjšimi zemeljskimi deli /PP filc | m2 |  | 0
8 | Rastni sloj /nezaplevljena zemljina, globine do 50cm. Nasutje v plasteh po cca 20cm, na vsako plast nasutja se enakomerno razprši 2dcl organskega gnojila/m2. Plasti se sproti ročno utrjujejo. Pred zasaditvijo se kontrolira višina zasipa zemljine, pri odstopanjih je potrebno dodatno nasipavanje | m3 |  | 0
9 | Geomehanski nadzor z vpisom predpisanih pregledov in meritev. | kpl | 1 | 0
A3./ | ZEMELJSKA DELA SKUPAJ |  |  | 0
A4 | ARMIRANO BETONSKA DELA
1 | Dobava in vgradnja nearmiranega podložnega betona pod temelji, debeline 10cm v kvaliteti C12/15, z vsemi robnimi opaži
1a | Pod temelji | m3 | 15 | 0
2 | Dobava in vgradnja betona, kvalitete C 25/30, XC3 v nevidne konstrukcije
Izvajalec je dolžan izdelati projekt betona in pridobiti pisno potrditev projektanta arhitekture in gradbenih konstrukcij.
V ceni je zajeti izdelavo vzorcev vseh karakterističnih vidnih elementov, v dimenzijah 1x1m oz 1 tekoči meter, z vsemi obdelavami in pridobiti pisno potrditev projektanta arhitekture.
2a | nevidni beton
2a1 | nevidni zidovi debeline 10-25cm. | m3 | 55 | 0
2a2 | temelji, preseka 0,12-0,20m3/m2-m1 | m3 | 35 | 0
2a3 | poševne plošče debeline 20cm | m3 | 1.5 | 0
2a4 | temelji, preseka nad 0,30m3/m2-m1 | m3 | 2 | 0
2b | Vidni beli beton, v kvaliteti VB4, bel agregat in bel cement po potrditvi vzorca s strani projektanta – avtorja. Profilirano in gladko.
2b1 | vidni zidovi debeline do 25cm. Stiki nevidni/vidini beton izvedeni vedno min 10cm pod nivojem terena/tlaka. Vse površine vdinega betona so pred navlaževanjem zaščitene z brezbarvnih hidrofobnim premazom. | m3 | 22 | 0
4 | Dobava, ravnanje, čiščenje, sekanje polaganje in vezanje armature S500 B
4a | rebraste palice do fi 12 mm | kg | 5056 | 0
4b | rebraste palice nad fi 12 mm | kg | 3 | 0
4c | armaturne mreže MAG 500/560 | kg | 1816 | 0
| ARMIRANO BETONSKA DELA SKUPAJ: |  |  | 0
A5 | TESARSKA DELA
1 | Opaži nevidnih konstrukcij
1a | opaž ravnih temeljev | m2 | 182 | 0
1b | opaž ravnih sten | m2 | 762 | 0
1c | opaž plošč v naklonu s podpiranjem do 3m | m2 | 5 | 0
1d | opaž robov plošč s podpiranjem do 3m | m2 | 1 | 0
1e | Opaž niš, ležišč, škatel....ocena | m2 | 10 | 0
1f | doplačilo za izvedbo opaža vrha stene v naklonu - enostransko, po detajlu | m1 | 25 | 0
2 | Opaž vidnih konstrukcij kvaliteta opaža VB4
Opaži so izdelani skrbno v geometriji, ki je opredeljena v projektu. Opaži so povsem gladki in na spojih dosledno spoštujejo določeno geometrijo. Spoji opažnih plošč so natančno poravnani in izvedeli s poglobitvijo (betonski profil navzven). Vezave opažev so skrbno in natančno razporejene. Izvedene so s krožno oz. kvadratno poglobitvijo v vidno ploskev betona in v globini pritrjeno povezavo opažev. Po zaključku betoniranja je odprtina vezave v globini utora zatesnjena v barvi betona. Podrobnosti spojev opažev in poglobljenih utorov za vezave opaža bo podal arhitekt po uskladitvi s tehnologijo izbranega izvajalca.
2a | opaž ravnih gladkih sten | m2 | 5.5 | 0
2b | opaž ravnih profiliranih sten, po načrtu. Podana narisna površina stene. Horizontalna trikotna profilacija 25/25mm, kot 45st, osno na 18,3cm. Detajl E | m2 | 75.5 | 0
| TESARSKA DELA SKUPAJ: |  |  | 0
A6 | ZIDARSKA DELA
1 | Permanentno redno čiščenje in finalno čiščenje po končanju vseh del, z odvozom vseh odpadkov. | kpl | 1 | 0
2 | Zidarska pomoč pri obrtniških in instalacijskih delih
2a | NK | ur | 100 | 0
2b | PK | ur | 80 | 0
2c | KV | ur | 50 | 0
2 | Izvedba izolacij sten, temeljev ter ostalih elementov, po detajlih, z ustrezno pripravo podlage, vsemi zaključi, zaokrožnicami, vse za gotove izvedene hidroizolacije. Za izvedbo hidroizolacij je dosledno upoštevati navodila za izvedbo hidroizolacij, ki so sestavni del načrta arhitekture.
2a | Hidroizolacija na vrh temeljev | m2 | 92 | 0
- zaščitni premaz iz 2K vodotesne mase na cementni osnovi, kot npr. Mapelastic FUNDATION oz. HIDROSTOP ELASTIK ali enakovredno, poraba min. 3 – 4 kg/m2
2b | Hidroizolacija na vkopane elemente
- hladni bitumenski prednamaz, poraba min. 300 g/m2, kot npr. IBITOL HS ali enakovredno - enoslojna hidroizolacija iz plastomer-bitumenskih varilnih trakov z nosilcem iz PES filca, nazivne debeline 4 mm, kot npr. IZOTEKT P4 PLUS ali enakovredno - zaščita HI gumbasta membrana iz HDPE
karakteristike HI traku: debelina: ≥ 3,6 mm; odpornost na visoko temperaturo: ≥ 120°C, odpornost na nizko temperaturo: ≤ -10°C; natezna trdnost prečno/vzdolžno: ≥ 550/550 N/50 mm in raztezek pri pretrgu prečno/vzdolžno: ≥ 35/35 %.
Trakovi polno (100%) varjeni na podlago. Vlaga na površini AB ne sme biti višja od 4% masno. V vseh kotih je treba predhodno narediti betonske zaokrožnice, r ≥ 4 cm, vsi vogali pa morajo biti posneti. Prehodi naj bodo izvedeni pod kotom 45°, kar je vse zajeti v ceni
Na stenah, ki ne bodo obložene s kamnom, se bitumenska hidroizolacija zaključi 5 do 10 cm pod koto gotovega terena, na ostalih pa 10 do 15 cm pod koto gotovega terena, vse po navodilu arhitekta. Na vrhu se zaščiti bodisi z zaključno letvijo bodisi s 2K tesnilnim premazom na osnovi polimetilmetakrilata (PMMA) armiranim s specialno tkanino, kot npr. TRIFLEX PRODETAIL. Pri prvi varianti se lahko uporabijo na primer ploščate palice iz aluminija (npr. dim. 20/3 mm oz. 25/3), ki se v beton pritrjujejo s posebnimi inox udarnimi sidri oz. žeblji (npr. SFS Schlaganker A4 DT-S, fi. 4,8 mm, l = 32 oz. 38 mm, in sicer na razdalji maks. 25 cm. Pri drugi varianti se tesnilni premaz vgradi v pasu širine cca. 30 cm (cca. 15 cm preko bitumenske hidroizolacije in cca. 15 cm preko betona), pri čemer je treba PE folijo iz bitumenskih trakov predhodno odžgati. V kolikor bodo zgornje površine zaščitene s hidroizolacijo iz 2K tesnilne mase (glej tč. 2), pa zaščitni tesnilni premaz oz. zaključne letve niso potrebni. Treba je narediti samo ustrezen preklop med obema hidroizolacijama. Na stikih AB temeljev in zidov s predvideno HI je uporabiti ustrezno 2K fleksibilno tesnilno maso na cementni osnovi, kot npr. Mapelastic Fundation ali enakovredno
2b1 | vkopane stene pod nivojem terena in zasute stene nad nivojem terena | m2 | 656 | 0
2c | Hidroizolacija na AB površinah pod kamnitimi oblogami pred izvedbo kamnoseških del potrdi izvajalec kamnoseških del | m2 | 110 | 0
- 2K fleksibilne tesnilne mase na cementni osnovi (kot npr. Mapelastic Fundation).
| ZIDARSKA DELA SKUPAJ: |  |  | 0
A7 | MONTAŽNI AB ELEMENTI
Vsi robovi ostri, brez trikotnih letvic. Elementi so iz belega vodotesnega armiranega vidnega betona (bel agregat in bel cement). Prana površina z ustreznimi barvnimi agregati po vzoru že izvedenih elementov, v skladu z navodili projektanta ter v skladu s projektom in predhodno potrjenimi vzorci. Elementi so vodotesni in morajo biti zaščitena vsaj s čepkasto HDPE foijo (npr. TEFOND), pri čemer mora biti folija obvezno obrnjena s čepki proti elementu.
V ceni armiranobetonskih montažnih elementov morajo biti vračunana vsa potrebna dela, sidra za transport in montažo, odstranitev teh sider po montaži, vsa pritrdila, izvedba stikov med elementi ter stikov z drugimi elementi, niveliranje ob montaži. Cena posameznega elementa mora vsebovati kalup, beton, nakladanje, prevoz in razkladanje elementov kot tudi montažo v skladu s projekti. Pri izdelavi ponudbe obvezno upoštevati načrte arhitekture. V ceni je predvidena tudi izdelava vzorcev ter dostava le-teh na gradbišče. Eventualne tolerance oziroma odstopanja mora izbrani izvajalec izvesti po navodilu projektanta.
Postavka vključuje stike elementov, ki so v globini trajno elastično zatesnjeni (zunanji, vidni stik mora ostati odprt (brez tesnila). Stiki elementov so nad niveleto opornega AB zidu zaščiteni z bet. cevjo fi 15 cm (1/2) ki preprečuje prodor vode in zemlje (detajl M1, L25).
ARMATURA VSEH MONTAŽNIH ELEMENTOV JE ZAJETA V SKLOPU ARMIRANOBETONSKIH DEL V POSTAVKI DOBAVE IN VGARDNJE ARMATURE.
Beton kvalitete C 25/30, XC3
1 | Izdelava, dobava in montaža prefabriciranIh vidnih AB elementov. Mapa M1, List L25,26,27
1a | montažni elementi (deske) kot zaključek kaskad. Površina delno prana in delno gladka in profilirana po projektu. Vse v skladu z detajli Načrta arhitekture. Del elementov s poglobitvijo za montažo kamnitih oblog. Površina profilirana, element debeline 15cm, zgornji rob preseka 24x20cm z zobom. Vsa profilacija izvedena kot že izevdeni elementi oz po detajlnih načrtih Mapa 1 listi L24 do 28 ter Mapa 4 fasade ter preglednice.
Agregat bele barve, cement bele barve enakega izgleda kot že izvedeni elementi. Vsa profilacija izvedena kot že obstoječi izvedeni elementi.
1a1 | K2 levo atipični element - 547.4/108cm | kos | 1 | 0
1a2 | K3 levo atipični element - 547.4/108cm | kos | 1 | 0
1a3 | K4 levo atipični element - 547.4/108cm | kos | 1 | 0
1a4 | K2 tipični element - 547,4/108cm | kos | 7 | 0
1a5 | K3 tipični element - 547,4/108cm | kos | 7 | 0
1a6 | K4 tipični element - 547,4/108cm | kos | 7 | 0
1a10 | K2 desno atipični element - 463,7/108cm | kos | 1 | 0
1a11 | K3 desno - atipični element 463,7/108cm | kos | 1 | 0
1a12 | K4 desno - atipični element 463,7/108cm | kos | 1 | 0
1b | Nosilni element svetilke kaskade. Element L profila dim. 40x64x20+40x70x20cm. V element vstavljene vgradne cevi za elektro instalacije. Element sidran z INOX sidri. Mapa M1 List L29 | kos | 5 | 0
| MONTAŽNI AB ELEMENTI |  |  | 0
B | OBRTNIŠKA DELA
B1 | KAMNOSEŠKA DELA
OP: | Vse kamnite površine, ki so v dotiku z zemljo ali AB konstrukcijami so ustrezno zaščitene z brezbarvno hidroizolacijo, ki jo je zajeti v ceni postavke.
V ceni kamnoseških elementov morajo biti vračunana vsa potrebna dela, transport, vsa pritrdila, izvedba stikov med elementi ter stikov z drugimi elementi, niveliranje ob montaži. Pri izdelavi ponudbe obvezno upoštevati načrte arhitekture. V ceni je predvidena tudi izdelava vzorcev ter dostava le-teh na gradbišče, izbor potrdi avtor/projektant in nadzor. Eventualne tolerance oziroma odstopanja mora izbrani izvajalec izvesti po navodilu projektanta. Delitev kamnitih oblog se izvede v rastru, ki ga na osnovi potrjenih vzorcev in izbora kamna dolči projektant, na osnovi risb in dokumenta "Žale, ALEJA, Mapa 0, materializacija" (glej tudi že izvedena dela).
Izdelava, dobava in montaža kamnitih oblog. Vrsta kamna in površinska obdelava po načrtu arhitekture mapa 0, Materializacija, razdelitev elementov na segmente po shemi. Kamen poliran, oziroma obdelan po navodilih projektanta, glede na potrjene vzorce. V ceni kamnoseških elementov morajo biti vračunana vsa potrebna dela, sidra za transport in montažo, odstranitev teh sider po montaži, vsa pritrdila, izvedba stikov med elementi ter stikov z drugimi elementi, niveliranje ob montaži. Pri izdelavi ponudbe obvezno upoštevati načrte arhitekture. V ceni je predvidena tudi izdelava vzorcev ter dostava le-teh na gradbišče. Eventualne tolerance oziroma odstopanja mora izbrani izvajalec izvesti po navodilu projektanta. Stikovanje elementov oblog po detajlih.
1 | Izdelava, dobava in montaža kamnitih oblog in kap kaskadnih zidov iz rustike
Bunje naležne globine 7cm+2cm reža za vezivo in sidranje, in bunjene globine 5cm navzven. Skupna globina kamnov cca 12cm.
1a | Rustika ob portalu na osi D
Portal starejšega pokopališča na osi D, segmenta 3 in 4. Rustika (bunja) na zaključkih obeh strani portala na osi D (segmenta 3 in 4): Naravni kamen, kakršen je/bo izbran za izvedbo obloge portala na osi D, 40 %, Svetlo in temno siv kamen, 40 %, Zelen kamen, 10 %, Črn kamen, 10 %.
Rustika je izvedena v višini ene vrste (18,3 cm), 50 %, v višini dveh vrst, 30 % in v višini treh vrst 20 %. Rustika obsega lomljene površine kamna, 60 % in gladke površine kamna, ki so fino brušene ali polirane po navodilu arhitekta, 40 %.
Na stiku s poševnimi kamnitimi ploščami portala je kamen rustike zožan za poglobitev plošč portala v debelino rustike.
1a1 | kape iz kamnite rustike dim 29/18,3cm, sidrane v AB z INOX sidri, po detajlih v Mapi 4, Načrt arhitekture. Segmenti dolžin 40-60cm ter po navodilu avtorja | m1 | 19 | 0
1a2 | obloge kaskad iz kamnite rustike iz elementov sidrane v AB z INOX sidri, po detajlih v Mapi 4, Načrt arhitekture. Segmenti višin 18,3cm (vkopani elementi višin 28cm), dolžin 40-60cm ter po navodilu avtorja | m2 | 6.5 | 0
Bunje naležne globine 7cm+2cm reža za vezivo in sidranje, in bunjene globine 5cm. Skupna debelina kamnov cca 12cm.
1b | Rustika ob portalu na osi C
Portal starejšega pokopališča na osi C, segmenta 4 in 5. Rustika (bunja) na zaključkih obeh strani portala na osi C (segmenta 4 in 5): Naravni kamen v zeleni niansi kakršen je/bo izbran za izvedbo obloge portala na osi C, 75 %, Temno in svetlo siv kamen, 10 %, Zlato-rumen kamen, 10 %, Črn kamen, 5 %.
Rustika je izvedena v višini ene vrste (18,3 cm), 50 %, v višini dveh vrst, 30 % in v višini treh vrst, 20 %. Kamen rustike je večinoma obdelan z lomljeno površino (bunja), 70 %. Del kamna pa z gladko, bodisi brušeno ali polirano površino po navodilu arhitekta, 30 %.
1b1 | kape iz kamnite rustike dim 29/18,3cm, sidrane v AB z INOX sidri, po detajlih v Mapi 4, Načrt arhitekture. Segmenti dolžin 40-60cm ter po navodilu avtorja | m1 | 11.5 | 0
1b2 | obloge kaskad iz kamnite rustike iz elementov sidrane v AB z INOX sidri, po detajlih v Mapi 4, Načrt arhitekture. Segmenti višin 18,3cm (vkopani elementi višin 28cm), dolžin 40-60cm ter po navodilu avtorja | m2 | 5 | 0
2 | Obloge prve kaskade
Kaskade, vzhodni niz. Parapet prve kaskade ob aleji. Naravni kamen je enak kakršen je oziroma bo izbran za opločenje aleje. Kamen je poliran oziroma fino brušen po navodilu arhitekta in potrditvi obveznih vzorcev obdelave. V območju portala na osi D je kamen prve kaskade ob aleji enak kamnu navedenih portalov (zajeto pri portalu). Stikovanje različnih vrst kamna poda arhitekt po prejemu vzorcev kamna in površinske obdelave.
2a1 | obloga prve kaksade iz kamna v enem kosu "L" profila kamen deb. 6,0 + 6,0 cm, višine 65,0 in širine 24,0 cm. Detajl A | m1 | 52 | 0
2a2 | notranje ravne vertikalne obloge debeline 3,0 cm, višine 15,0 cm. Detajl A | m1 | 52 | 0
Op. | Obloga prve kaskade ob portalu na osi D - glej postavke Portala na osi D.
3 | Portal na osi D, segment 4
Portal starejšega pokopališča na osi D, segmenta 3 in 4. Portal. Naravni kamen v zlato-rumeni niansi: Amarillo Valencia, marmor, Španija, Rosa Portogallo Venato, marmor, Portugalska, Amarelle Macael, marmor, Španija, Amarelo Negrais, marmor, Španija, Giallo Siena, marmor, Itlija, Giallo Reale, marmor, Italija, Giallo Atlantide, Maroko.
Prioriteten izbor je Amarillo Valencia, marmor, Španija, kakršen je uporabljen na Vodnjaku življenja.
3a | obloge vertikalnih površin debeline 4cm | m2 | 7 | 0
3b | obloge poševnih površin vključno z navpičnimi zaključnimi obobami debeline 4cm, detajl O in P | m2 | 6.5 | 0
3c | obloga prve kaksade iz kamna v enem kosu "L" profila kamen deb. 6,0 + 6,0 cm, višine 65,0 in širine 24,0 cm. Detajl A V območju portala na osi D je kamen enak kamnu portala. | m1 | 4 | 0
Stikovanje s kamnom parapeta ob aleji poda arhitekt po prejemu vzorcev kamna in površinske obdelave. Na južni strani parapeta, ob vogalu z alejo je na vencu napis POT MED BREZAMI. Črke višine 12cm in globine 8cm rezane iz masivnega kamna parapeta navzven. Vse po navodilu avtorja. Postavka je zajeta v ceni.
4 | Portal na osi C, segment 4
Portal starejšega pokopališča na osi C, segmenta 4 in 5. Portal na osi C. Naravni kamen v svetlo zeleni niansi: Irish Green, marmor, Irska, Irish Connemarble, marmor, Irska,
Prioritetni izbor je kamen Irish Green.
4a | obloge vertikalnih površin debeline 4cm | m2 | 5.5 | 0
4b | obloge poševnih površin debeline 4cm | m2 | 15.5 | 0
4c | obloge "votel" venec debeline 4cm, širine 24cm, zadnja ploskev deb 3cm višine 15cm Detajl G | m1 | 2.7 | 0
4d | obloga parapeta prve kaskade ob portalu C kamen je enak kamnu portala. Stikovanje s kamnom parapeta ob aleji poda arhitekt po prejemu vzorcev kamna in površinske obdelave.
4d1 | kamen debeline 6,0 cm viš 65 cm | m1 | 5 | 0
4d2 | obloga prve kaksade iz kamna v enem kosu "L" profila kamen deb. 6,0 + 6,0 cm, višine 65,0 in širine 24,0 cm. Detajl A | m1 | 3.8 | 0
4d2a | notranje ravne vertikalne obloge debeline 3,0 cm, višine 15,0 cm. Detajl A | m1 | 3.8 | 0
5 | Vzhodna fasada segment 4
5a | obloga vzhodne fasade vključno z vzhodno fasado portala na osi C, debeline 4cm, višine 77cm do 230cm. Spodnji rob obloge izveden kot nosilni zob 6x6cm, vgrajen v ležišče v AB zidu. Detajl Ea, spodnji rob fasade ob portalu C je izveden po detajlu E Kamen je isti kamnu portala na osi C. | m2 | 41.5 | 0
5b | oboga vzhodne fasade portala v osi D (do pilastra 23') debeline 4cm, višine po projektu Mapa 4. Spodnji rob obloge izveden kot nosilni zob 6x6cm, vgrajen v ležišče v AB zidu. detajl E, Ea, mapa M3, list 10, 13 idr V območju portala na osi D je venec izveden v kamnu kakršen je/bo izbran za oblogo portala na osi D. Spoj kamnov poda arhitekt glede na dejanski izbor kamna, ki bodo uporabljeni ter po pridobitvi vzorcev. | m2 | 8 | 0
6 | Izdelava, dobava in montaža kamnitih svetilk na kaskadah ter montažnih elementih KS.
Kaskade, vzhodni niz. Eliptični zasloni luči na parapetu prve kaskade ob aleji. Kamen, ki je enak kamnu na že izvedenih zahodnih kaskadah (Roze) ali: Rosso Sicilia, marmor, Italija, Rosa Tea, marmor, Turčija, Rosa Portogallo, marmor, Portugalska, Noisette Fleury, marmor, Italija, Rossa Zarci, marmor, Španija, Rosso Damasco, marmor, Alžirija, Sarrancolin, marmor, Francija.
Po odločitvi avtorja je kamen zaslonov svetil lahko tudi enak naravnemu kamnu prve kaskade ob aleji.
6a | zastor svetilke iz eliptične kamnite plošče iz kamna ROZE, poliran do visokega sijaja, enake vrste kamna kot že izvedeni. Plošča z napisom po grafični podlogi projektanta/arhitekta. Plošča elipsa 146x80cm, debeline 5cm, sidrana z INOX sidri - pozicija je zajeta v poglavju Kaskade. Mapa M1 list L29 | kos | 5 | 0
6b | bočna maska svetilke iz kamnite plošče iz kamna ROZE, poliran do visokega sijaja, enake vrste kamna kot že izvedeni. Dim. 26X60cm, debeline 5cm, sidrana z INOX sidri. - pozicija je zajeta v poglavju Kaskade. Mapa M1 list L29 | kos | 5 | 0
| KAMNOSEŠKA DELA SKUPAJ: |  |  | 0

## segment5
SEGMENT 5
A | GRADBENA DELA
A1 | ODRI |  |  | 0
A2 | RUŠITVE |  |  | 0
A3 | ZEMELJSKA DELA |  |  | 0
A4 | ARMIRANO BETONSKA DELA |  |  | 0
A5 | TESARSKA DELA |  |  | 0
A6 | ZIDARSKA DELA |  |  | 0
A7 | MONTAŽNI AB ELEMENTI |  |  | 0
| GRADBENA DELA SKUPAJ: |  |  | 0
B | OBRTNIŠKA DELA
B1 | KAMNOSEŠKA DELA |  |  | 0
| OBRTNIŠKA DELA SKUPAJ: |  |  | 0
| GRADBENA IN OBRTNIŠKA DELA SKUPAJ: |  |  | 0
brez DDV
A | GRADBENA DELA
A1./ | ODRI
1 | Vsi potrebni delovni odri, lovilni odri, fasadni odri in dvižne košare, za ves čas gradnje, z vsemi potrebnimi prestavitvami in ponovnimi postavitvami, skladno z varnostnim načrtom. Ponudnik oceni postavko glede na projektirani element. Območje obdelave 400m2 | kpl | 1 | 0
| ODRI SKUPAJ: |  |  | 0
A2 | RUŠITVE
OP: V ceni vseh rušitev je zajeti odvoz ruševin na stalno deponijo s plačilom takse.
1 | Odstranitev obstoječih betonskih krogel fi60cm, vključno s temelji, z deponiranjem le teh v skladu z dogovorom z naročnikom. | kos | 50 | 0
2 | Odstranitev komunalne opreme in rušitev manjših gradbenih elementov, z odvozom na stalno deponjio, s plačilom takse v deponiji. Območje obdelave 400m2. | kpl | 1 | 0
| RUŠITVE SKUPAJ |  |  | 0
A3 | ZEMELJSKA DELA
1 | Strojni izkop v globini do 1m, v zemljini III. ktg in nasutju, z deponiranjem izkopa na gradbišču na lokaciji po dogovoru z naročnikom/projektantom v oddaljenosti do 300m. Izkop in odriv humusa zajet v pripravljalnih delih.
1a | temelji | m3 | 390 | 0
2 | Planiranje in utrjevanje dna izkopa, po navodilih geomehanika.
2a | temelji | m2 | 140 | 0
3 | Zasipi z deponirano zemljino, z nabijanjem in utrjevanjem v plasteh, po navodilih geomehanika. Količina v raščenem stanju; vgrajevanje in utrjevanje v plasteh po 20 cm
3a | temelji | m3 | 260 | 0
4 | Zasipi med opornimi zidovi z deponirano zemljino na gradbišču, po navodilih projektanta hortikulture. Količina v raščenem stanju. Količina v raščenem stanju.
4a | Drenažno gramozno nasutje globine min 40cm | m3 | 200 | 0
4b | Plast koprene, ki zaščiti drenažni sloj pred zasičenjem z manjšimi zemeljskimi deli /PP filc | m2 | 250 | 0
4c | Rastni sloj /nezaplevljena zemljina, globine do 50cm. Nasutje v plasteh po cca 20cm, na vsako plast nasutja se enakomerno razprši 2dcl organskega gnojila/m2. Plasti se sproti ročno utrjujejo. Pred zasaditvijo se kontrolira višina zasipa zemljine, pri odstopanjih je potrebno dodatno nasipavanje | m3 | 125 | 0
5 | Geomehanski nadzor z vpisom predpisanih pregledov in meritev. | kpl | 1 | 0
| ZEMELJSKA DELA SKUPAJ |  |  | 0
A4 | ARMIRANO BETONSKA DELA
1 | Dobava in vgradnja nearmiranega podložnega betona pod temelji, debeline 10cm v kvaliteti C12/15, z vsemi robnimi opaži
1a | Pod temelji | m3 | 18 | 0
2 | Dobava in vgradnja betona, kvalitete C 25/30, XC3 v nevidne konstrukcije
Izvajalec je dolžan izdelati projekt betona in pridobiti pisno potrditev projektanta arhitekture in gradbenih konstrukcij.
V ceni je zajeti izdelavo vzorcev vseh karakterističnih vidnih elementov, v dimenzijah 1x1m oz 1 tekoči meter, z vsemi obdelavami in pridobiti pisno potrditev projektanta arhitekture.
2a | nevidni beton
2a1 | nevidni zidovi debeline 10-25cm. | m3 | 98 | 0
2a2 | temelji, preseka 0,12-0,20m3/m2-m1 | m3 | 52 | 0
2a3 | poševne plošče debeline 20cm | m3 | 2.5 | 0
2b | Vidni beli beton, v kvaliteti VB4, bel agregat in bel cement po potrditvi vzorca s strani projektanta – avtorja. Profilirano in gladko.
2b1 | vidni zidovi debeline do 25cm, ločni in ravni. Stiki nevidni/vidni beton izvedeni vedno min 30cm pod nivojem terena/tlaka. Vse površine vidnega betona so pred navlaževanjem zaščitene z brezbarvnih hidrofobnim premazom. | m3 | 14 | 0
2b2 | ravni vidni oblikovniki iz belega vidnega betona, Lskupno = 66m, gornji rob oster, debeline 20 cm do zgoraj debeline 5 cm. Vse površine vidnega betona so pred navlaževanjem zaščitene z brezbarvnih hidrofobnim premazom. | m3 | 7 | 0
2b3 | ločni vidni oblikovniki iz belega vidnega betona, L=19,5m, gornji rob oster, debeline 20 cm do zgoraj debeline 5 cm. Vse površine vidnega betona so pred navlaževanjem zaščitene z brezbarvnih hidrofobnim premazom. | m3 | 2 | 0
4 | Dobava, ravnanje, čiščenje, sekanje polaganje in vezanje armature S500 B
4a | rebraste palice do fi 12 mm | kg | 7581 | 0
4b | rebraste palice nad fi 12 mm | kg | 3 | 0
4c | armaturne mreže MAG 500/560 | kg | 2136 | 0
| ARMIRANO BETONSKA DELA SKUPAJ: |  |  | 0
A5 | TESARSKA DELA
1 | Opaži nevidnih konstrukcij
1a | opaž ravnih temeljev | m2 | 188 | 0
1b | opaž ločnih temeljev | m2 | 52 | 0
1c | opaž ravnih sten | m2 | 422 | 0
1d | opaž ločnih sten | m2 | 110 | 0
1e | opaž plošč v naklonu s podpiranjem do 3m | m2 | 12 | 0
1f | Opaž niš, ležišč, škatel....ocena | m2 | 10 | 0
1g | doplačilo za izvedbo opaža vrha stene v naklonu - enostransko, po detajlu | m1 | 50 | 0
2 | Opaž vidnih konstrukcij kvaliteta opaža VB4
Opaži so izdelani skrbno v geometriji, ki je opredeljena v projektu. Opaži so povsem gladki in na spojih dosledno spoštujejo določeno geometrijo. Spoji opažnih plošč so natančno poravnani in izvedeli s poglobitvijo (betonski profil navzven). Vezave opažev so skrbno in natančno razporejene. Izvedene so s krožno oz. kvadratno poglobitvijo v vidno ploskev betona in v globini pritrjeno povezavo opažev. Po zaključku betoniranja je odprtina vezave v globini utora zatesnjena v barvi betona. Podrobnosti spojev opažev in poglobljenih utorov za vezave opaža bo podal arhitekt po uskladitvi s tehnologijo izbranega izvajalca.
2a | ravno, opaž ravnih gladkih sten, utor pod vencem vzhodne fasade, vključno s horizontalni ploskvami | m2 | 30 | 0
2b | ločno, opaž ravnih gladkih sten, utor pod vencem vzhodne fasade, vključno s horizontalni ploskvami | m2 | 13.5 | 0
2c | opaž ravnih profiliranih sten, po načrtu. Podana narisna površina stene. Profili so različnih velikotsi ter izbočeni iz osnovne ploskve navzven mapa 5 list 20 v razporedu po navodilu avtorja. Vključno s horizontalni ploskvami. | m2 | 7.5 | 0
| TESARSKA DELA SKUPAJ: |  |  | 0
A6 | ZIDARSKA DELA
1 | Permanentno redno čiščenje in finalno čiščenje po končanju vseh del, z odvozom vseh odpadkov. | kpl | 1 | 0
2 | Zidarska pomoč pri obrtniških in instalacijskih delih
2a | NK | ur | 100 | 0
2b | PK | ur | 80 | 0
2c | KV | ur | 50 | 0
2 | Izvedba izolacij sten, temeljev ter ostalih elementov, po detajlih, z ustrezno pripravo podlage, vsemi zaključi, zaokrožnicami, vse za gotove izvedene hidroizolacije. Za izvedbo hidroizolacij je dosledno upoštevati navodila za izvedbo hidroizolacij, ki so sestavni del načrta arhitekture.
2a | Hidroizolacija na vrh temeljev | m2 | 135 | 0
- zaščitni premaz iz 2K vodotesne mase na cementni osnovi, kot npr. Mapelastic FUNDATION oz. HIDROSTOP ELASTIK ali enakovredno, poraba min. 3 – 4 kg/m2
2b | Hidroizolacija na vkopane elemente
- hladni bitumenski prednamaz, poraba min. 300 g/m2, kot npr. IBITOL HS ali enakovredno - enoslojna hidroizolacija iz plastomer-bitumenskih varilnih trakov z nosilcem iz PES filca, nazivne debeline 4 mm, kot npr. IZOTEKT P4 PLUS ali enakovredno - zaščita HI gumbasta membrana iz HDPE
karakteristike HI traku: debelina: ≥ 3,6 mm; odpornost na visoko temperaturo: ≥ 120°C, odpornost na nizko temperaturo: ≤ -10°C; natezna trdnost prečno/vzdolžno: ≥ 550/550 N/50 mm in raztezek pri pretrgu prečno/vzdolžno: ≥ 35/35 %.
Trakovi polno (100%) varjeni na podlago. Vlaga na površini AB ne sme biti višja od 4% masno. V vseh kotih je treba predhodno narediti betonske zaokrožnice, r ≥ 4 cm, vsi vogali pa morajo biti posneti. Prehodi naj bodo izvedeni pod kotom 45°, kar je vse zajeti v ceni
Na stenah, ki ne bodo obložene s kamnom, se bitumenska hidroizolacija zaključi 5 do 10 cm pod koto gotovega terena, na ostalih pa 10 do 15 cm pod koto gotovega terena, vse po navodilu arhitekta. Na vrhu se zaščiti bodisi z zaključno letvijo bodisi s 2K tesnilnim premazom na osnovi polimetilmetakrilata (PMMA) armiranim s specialno tkanino, kot npr. TRIFLEX PRODETAIL. Pri prvi varianti se lahko uporabijo na primer ploščate palice iz aluminija (npr. dim. 20/3 mm oz. 25/3), ki se v beton pritrjujejo s posebnimi inox udarnimi sidri oz. žeblji (npr. SFS Schlaganker A4 DT-S, fi. 4,8 mm, l = 32 oz. 38 mm, in sicer na razdalji maks. 25 cm. Pri drugi varianti se tesnilni premaz vgradi v pasu širine cca. 30 cm (cca. 15 cm preko bitumenske hidroizolacije in cca. 15 cm preko betona), pri čemer je treba PE folijo iz bitumenskih trakov predhodno odžgati. V kolikor bodo zgornje površine zaščitene s hidroizolacijo iz 2K tesnilne mase (glej tč. 2), pa zaščitni tesnilni premaz oz. zaključne letve niso potrebni. Treba je narediti samo ustrezen preklop med obema hidroizolacijama. Na stikih AB temeljev in zidov s predvideno HI je uporabiti ustrezno 2K fleksibilno tesnilno maso na cementni osnovi, kot npr. Mapelastic Fundation ali enakovredno
2b1 | vkopane stene pod nivojem terena in zasute stene nad nivojem terena | m2 | 510 | 0
2c | Hidroizolacija na AB površinah pod kamnitimi oblogami pred izvedbo kamnoseških del potrdi izvajalec kamnoseških del | m2 | 115 | 0
- 2K fleksibilne tesnilne mase na cementni osnovi (kot npr. Mapelastic Fundation).
| ZIDARSKA DELA SKUPAJ: |  |  | 0
A7 | MONTAŽNI AB ELEMENTI
Vsi robovi ostri, brez trikotnih letvic. Elementi so iz belega vodotesnega armiranega vidnega betona (bel agregat in bel cement). Prana površina z ustreznimi barvnimi agregati po vzoru že izvedenih elementov, v skladu z navodili projektanta ter v skladu s projektom in predhodno potrjenimi vzorci. Elementi so vodotesni in morajo biti zaščitena vsaj s čepkasto HDPE foijo (npr. TEFOND), pri čemer mora biti folija obvezno obrnjena s čepki proti elementu.
V ceni armiranobetonskih montažnih elementov morajo biti vračunana vsa potrebna dela, sidra za transport in montažo, odstranitev teh sider po montaži, vsa pritrdila, izvedba stikov med elementi ter stikov z drugimi elementi, niveliranje ob montaži. Cena posameznega elementa mora vsebovati kalup, beton, nakladanje, prevoz in razkladanje elementov kot tudi montažo v skladu s projekti. Pri izdelavi ponudbe obvezno upoštevati načrte arhitekture. V ceni je predvidena tudi izdelava vzorcev ter dostava le-teh na gradbišče. Eventualne tolerance oziroma odstopanja mora izbrani izvajalec izvesti po navodilu projektanta.
Montažni elementi segmenta 5 so ločni KL2, KL3, KL4, detajli v mapi M6 ter ravni K2, K3, K4 detajli so v mapi M1, Načrt arhitekture.
Postavka vključuje stike elementov, ki so v globini trajno elastično zatesnjeni (zunanji, vidni stik mora ostati odprt (brez tesnila). Stiki elementov so nad niveleto opornega AB zidu zaščiteni z bet. cevjo fi 15 cm (1/2) ki preprečuje prodor vode in zemlje (detajl M1, L25).
ARMATURA VSEH MONTAŽNIH ELEMENTOV JE ZAJETA V SKLOPU ARMIRANOBETONSKIH DEL V POSTAVKI DOBAVE IN VGARDNJE ARMATURE.
Beton kvalitete C 25/30, XC3
1 | Izdelava, dobava in montaža prefabriciranIh vidnih AB elementov. Mapa M1, List L25,26,27
1a | montažni elementi (deske) kot zaključek kaskad. Površina delno prana in delno gladka in profilirana po projektu. Vse v skladu z detajli Načrta arhitekture. Del elementov s poglobitvijo za montažo kamnitih oblog. Površina profilirana, element debeline 15cm, zgornji rob preseka 24x20cm z zobom. Vsa profilacija izvedena kot že izvedeni elementi oz po detajlnih načrtih Mapa 1 listi L24 do 28 ter Mapa 5 fasade ter preglednice.
Agregat bele barve, cement bele barve enakega izgleda kot že izvedeni elementi. Vsa profilacija izvedena kot že obstoječi izvedeni elementi.
ravni elementi
1a1 | K2 levo atipični element - 311,8/108cm | kos | 1 | 0
1a2 | K3 levo atipični element - 311,8/108cm | kos | 1 | 0
1a3 | K4 levo atipični element - 311,8/108cm | kos | 1 | 0
1a4 | K2 tipični element - 547,0/108cm | kos | 4 | 0
1a5 | K3 tipični element - 547,0/108cm | kos | 4 | 0
1a6 | K4 tipični element - 547,0/108cm | kos | 4 | 0
1a7 | K2 tipični element - 537,8/108cm | kos | 1 | 0
1a8 | K3 tipični element - 537,8/108cm | kos | 1 | 0
1a9 | K4 tipični element - 537,8/108cm | kos | 1 | 0
1a10 | K2 desno atipični element - 537,8/108cm | kos | 1 | 0
1a11 | K3 desno - atipični element 537,8/108cm | kos | 1 | 0
1a12 | K4 desno - atipični element 537,8/108cm | kos | 1 | 0
ločni elementi
1a13 | KL2 levo atipični element - 376,6/108cm | kos | 1 | 0
1a14 | KL3 levo atipični element - 387,0/108cm | kos | 1 | 0
1a15 | KL4 levo atipični element - 397,2/108cm | kos | 1 | 0
1a16 | KL2 tipični element - 376,6/108cm | kos | 2 | 0
1a17 | KL3 tipični element - 387,0/108cm | kos | 2 | 0
1a18 | KL4 tipični element - 397,2/108cm | kos | 2 | 0
1a19 | KL2 desno atipični element - 376,6/108cm | kos | 1 | 0
1a20 | KL3 desno - atipični element 387,0/108cm | kos | 1 | 0
1a21 | KL4 desno - atipični element 397,2/108cm | kos | 1 | 0
1b | Nosilni element svetilke kaskade. Element L profila dim. 40x64x20+40x70x20cm. V element vstavljene vgradne cevi za elektro instalacije. Element sidran z INOX sidri. Mapa M1 List L29 | kos | 5 | 0
| MONTAŽNI AB ELEMENTI |  |  | 0
B | OBRTNIŠKA DELA
B1 | KAMNOSEŠKA DELA
OP: | Vse kamnite površine, ki so v dotiku z zemljo ali AB konstrukcijami so ustrezno zaščitene z brezbarvno hidroizolacijo, ki jo je zajeti v ceni postavke.
V ceni kamnoseških elementov morajo biti vračunana vsa potrebna dela, transport, vsa pritrdila, izvedba stikov med elementi ter stikov z drugimi elementi, niveliranje ob montaži. Pri izdelavi ponudbe obvezno upoštevati načrte arhitekture. V ceni je predvidena tudi izdelava vzorcev ter dostava le-teh na gradbišče, izbor potrdi avtor/projektant in nadzor. Eventualne tolerance oziroma odstopanja mora izbrani izvajalec izvesti po navodilu projektanta. Delitev kamnitih oblog se izvede v rastru, ki ga na osnovi potrjenih vzorcev in izbora kamna dolči projektant, na osnovi risb in dokumenta "Žale, ALEJA, Mapa 0, materializacija" (glej tudi že izvedena dela).
Izdelava, dobava in montaža kamnitih oblog. Vrsta kamna in površinska obdelava po načrtu arhitekture mapa 0, Materializacija, razdelitev elementov na segmente po shemi. Kamen poliran, oziroma obdelan po navodilih projektanta, glede na potrjene vzorce. V ceni kamnoseških elementov morajo biti vračunana vsa potrebna dela, sidra za transport in montažo, odstranitev teh sider po montaži, vsa pritrdila, izvedba stikov med elementi ter stikov z drugimi elementi, niveliranje ob montaži. Pri izdelavi ponudbe obvezno upoštevati načrte arhitekture. V ceni je predvidena tudi izdelava vzorcev ter dostava le-teh na gradbišče. Eventualne tolerance oziroma odstopanja mora izbrani izvajalec izvesti po navodilu projektanta. Stikovanje elementov oblog po detajlih.
1 | Izdelava, dobava in montaža kamnitih oblog in kap kaskadnih zidov iz rustike
Bunje naležne globine 7cm+2cm reža za vezivo in sidranje, in bunjene globine 5cm navzven. Skupna globina kamnov cca 12cm.
1a | Rustika ob portalu na osi B
Portal starejšega pokopališča na osi B, segmenta 5 in 6. Rustika (bunja) na zaključku gornjih kaskad na obeh straneh portala na osi B (segmenta 5 in 6): naravni kamen portala Rosa Atlantida, 50 %, svetlo in temno siv kamen, 30 %, zelen kamen Irish Green, 10 %, zlat kamen 5 %, črn kamen, 5 %.
Rustika je izvedena v višini ene vrste (18,3 cm), 50 %, v višini dveh vrst, 30 % in v višini treh vrst, 20 %. Kamen rustike je večinoma obdelan z lomljeno površino (bunja), 70 %. Del kamna pa z gladko, bodisi brušeno ali polirano površino po navodilu arhitekta, 30 %.
Na stiku s poševnimi kamnitimi ploščami portala je kamen rustike zožan za poglobitev plošč portala v debelino rustike.
1a1 | ločne kape iz kamnite rustike dim 29/18,3cm, sidrane v AB z INOX sidri, po detajlih v Mapi 5, Načrt arhitekture. Segmenti dolžin 40-60cm ter po navodilu avtorja | m1 | 7.5 | 0
1a2 | ločne obloge kaskad iz kamnite rustike iz elementov sidrane v AB z INOX sidri, po detajlih v Mapi 5, Načrt arhitekture. Segmenti višin 18,3cm (vkopani elementi višin 28cm), dolžin 40-60cm ter po navodilu avtorja | m2 | 4 | 0
Bunje naležne globine 7cm+2cm reža za vezivo in sidranje, in bunjene globine 5cm. Skupna debelina kamnov cca 12cm.
1b | Rustika ob vogalu (prelomu ločnih in ravnih kaskad)
Portal starejšega pokopališča na osi B, segmenta 5 in 6. Rustika (bunja) na zaključku gornjih kaskad na obeh straneh portala na osi B (segmenta 5 in 6): naravni kamen portala Rosa Atlantida, 50 %, svetlo in temno siv kamen, 30 %, zelen kamen Irish Green, 10 %, zlat kamen 5 %, črn kamen, 5 %.
Rustika je izvedena v višini ene vrste (18,3 cm), 50 %, v višini dveh vrst, 30 % in v višini treh vrst, 20 %. Kamen rustike je večinoma obdelan z lomljeno površino (bunja), 70 %. Del kamna pa z gladko, bodisi brušeno ali polirano površino po navodilu arhitekta, 30 %.
1b1 | ločne kape iz kamnite rustike dim 29/18,3cm, sidrane v AB z INOX sidri, po detajlih v Mapi 5, Načrt arhitekture. Segmenti dolžin 40-60cm ter po navodilu avtorja | m1 | 4.5 | 0
1b2 | ločne obloge kaskad iz kamnite rustike iz elementov sidrane v AB z INOX sidri, po detajlih v Mapi 5, Načrt arhitekture. Segmenti višin 18,3cm (vkopani elementi višin 28cm), dolžin 40-60cm ter po navodilu avtorja | m2 | 3 | 0
1b3 | kape iz kamnite rustike dim 29/18,3cm, sidrane v AB z INOX sidri, po detajlih v Mapi 5, Načrt arhitekture. Segmenti dolžin 40-60cm ter po navodilu avtorja | m1 | 7.5 | 0
1b4 | obloge kaskad iz kamnite rustike iz elementov sidrane v AB z INOX sidri, po detajlih v Mapi 5, Načrt arhitekture. Segmenti višin 18,3cm (vkopani elementi višin 28cm), dolžin 40-60cm ter po navodilu avtorja | m2 | 2.5 | 0
1c | Rustika ob portalu na osi C
Portal starejšega pokopališča na osi C, segmenta 4 in 5. Rustika (bunja) na zaključkih obeh strani portala na osi C (segmenta 4 in 5): Naravni kamen v zeleni niansi kakršen je/bo izbran za izvedbo obloge portala na osi C, 75 %, Temno in svetlo siv kamen, 10 %, Zlato-rumen kamen, 10 %, Črn kamen, 5 %.
Rustika je izvedena v višini ene vrste (18,3 cm), 50 %, v višini dveh vrst, 30 % in v višini treh vrst, 20 %. Kamen rustike je večinoma obdelan z lomljeno površino (bunja), 70 %. Del kamna pa z gladko, bodisi brušeno ali polirano površino po navodilu arhitekta, 30 %.
1c1 | kape iz kamnite rustike dim 29/18,3cm, sidrane v AB z INOX sidri, po detajlih v Mapi 5, Načrt arhitekture. Segmenti dolžin 40-60cm ter po navodilu avtorja | m1 | 11.5 | 0
1c2 | obloge kaskad iz kamnite rustike iz elementov sidrane v AB z INOX sidri, po detajlih v Mapi 5, Načrt arhitekture. Segmenti višin 18,3cm (vkopani elementi višin 28cm), dolžin 40-60cm ter po navodilu avtorja | m2 | 5 | 0
2 | Obloge prve kaskade
Kaskade, vzhodni niz. Parapet prve kaskade ob aleji. Naravni kamen je enak kakršen je oziroma bo izbran za opločenje aleje. Kamen je poliran oziroma fino brušen po navodilu arhitekta in potrditvi obveznih vzorcev obdelave. V območju portalov na oseh B in C je kamen prve kaskade ob aleji enak kamnom navedenih portalov (zajeto pri portalih). Stikovanje različnih vrst kamna poda arhitekt po prejemu vzorcev kamna in površinske obdelave.
2a1 | obloga prve kaskade iz kamna v enem kosu "L" profila kamen deb. 6,0 + 6,0 cm, višine 65,0 in širine 24,0 cm. Detajl A | m1 | 39.5 | 0
2a2 | notranje ravne vertikalne obloge debeline 3,0 cm, višine 15,0 cm. Detajl A | m1 | 39.5 | 0
2a3 | ločna obloga prve kaskade iz kamna v enem kosu "L" profila kamen deb. 6,0 + 6,0 cm, višine 65,0 in širine 24,0 cm. Detajl A | m1 | 18 | 0
2a4 | ločna notranja vertikalna obloga debeline 3,0 cm, višine 15,0 cm. Detajl A | m1 | 18 | 0
Op. | Prva kaskada ob portalih na osi B, C -zajeto v Portalih na oseh B, C
3 | Obloge druge, tretje, četrte kaskade na prelomu ločnih in ravnih kaskad (vogal)
Kamen kot pri rustiki ob portalu v osi B.
3a1 | ravna obloga druge, tretje, četrte kaksade iz kamna v enem kosu L profila kamen deb. 6,0 + 6,0 cm, višine 65,0 (in več - glej Načrt arhitekture, Mapa 5) in širine 24,0 cm. Detajl A | m1 | 3 | 0
3a2 | ravna notranje vertikalne obloge debeline 3,0 cm, višine 15,0 cm. Detajl A | m1 | 3 | 0
3a3 | ločna obloga druge, tretje, četrte kaksade iz kamna v enem kosu L profila kamen deb. 6,0 + 6,0 cm, višine 65,0 (in več - glej Načrt arhitekture, Mapa 5) in širine 24,0 cm. Detajl A | m1 | 3 | 0
3a4 | ločne notranje vertikalne obloge debeline 3,0 cm, višine 15,0 cm. Detajl A | m1 | 3 | 0
4 | Portal na osi B, segment 5
Portal starejšega pokopališča na osi B, segmenta 5 in 6. Portal na osi B. Naravni kamen Rosa Atlantide, kakršen je uporabljen na portalih ob Poti med javorji (portala z verzi akademika Zlobca in akademika Pavčka).
4a | obloge vertikalnih površin debeline 4cm | m2 | 5 | 0
4b | obloge vertikalnih površin debeline 6cm | m2 | 1 | 0
4c | obloge poševnih površin vključno z navpičnimi zaključnimi obobami debeline 4cm, detajl O in B | m2 | 9.5 | 0
4d | obloga parapeta prve kaskade ob portalu, kamen debeline 6,0 cm višine 65,0 cm; Detajl B V območju portala na osi B je kamen enak kamnu portala. Stikovanje s kamnom parapeta ob aleji poda arhitekt po prejemu vzorcev kamna in površinske obdelave.
| ločna | m1 | 5.5 | 0
| ravna | m1 | 3 | 0
5 | Portal na osi C, segment 5
Portal starejšega pokopališča na osi C, segmenta 4 in 5. Portal na osi C. Naravni kamen v svetlo zeleni niansi: Irish Green, marmor, Irska, Irish Connemarble, marmor, Irska,
Prioritetni izbor je kamen Irish Green.
5a | obloge vertikalnih površin debeline 4cm | m2 | 5.5 | 0
5b | obloge poševnih površin debeline 4cm | m2 | 15.5 | 0
5c | obloge "votel" venec debeline 4cm, širine 24cm, zadnja ploskev deb 3cm višine 15cm Detajl G | m1 | 2.7 | 0
5d | obloga parapeta prve kaskade ob portalu C kamen je enak kamnu portala. Stikovanje s kamnom parapeta ob aleji poda arhitekt po prejemu vzorcev kamna in površinske obdelave.
Na južni strani parapeta, ob vogalu z alejo je na vencu napis POT MED GABRI. Črke višine 12cm in globine 8cm rezane iz masivnega kamna parapeta navzven. Postavka je zajeta v ceni.
5d1 | kamen debeline 6,0 cm viš 65 cm | m1 | 5 | 0
5d2 | obloga prve kaksade iz kamna v enem kosu "L" profila kamen deb. 6,0 + 6,0 cm, višine 65,0 in širine 24,0 cm. Detajl A | m1 | 3.8 | 0
5d2a | notranje ravne vertikalne obloge debeline 3,0 cm, višine 15,0 cm. Detajl A | m1 | 3.8 | 0
6 | Vzhodna fasada segment 5
6a | ravna obloga vzhodne fasade pri portalu B kamen je enak kot portal v osi B
6a1 | debeline 4cm, širine 30, 40 in 50cm po projektu Mapa 5 | m2 | 4.5 | 0
6b | ločna obloga vzhodne fasade segmenta 5 kamen je enak kot portal na osi B debeline 4cm, višine 50cm
6a3 | debeline 4cm, višine 50cm | m2 | 7.5 | 0
6c | ravna obloga vzhodne fasade pri portalu C (do stika z ločno oblogo) debeline 4cm, višine 50cm. Kamen je enak portalu na osi C. | m2 | 22 | 0
7 | Izdelava, dobava in montaža kamnitih svetilk na kaskadah ter montažnih elementih KS.
Kaskade, vzhodni niz. Eliptični zasloni luči na parapetu prve kaskade ob aleji. Kamen, ki je enak kamnu na že izvedenih zahodnih kaskadah (Roze) ali: Rosso Sicilia, marmor, Italija, Rosa Tea, marmor, Turčija, Rosa Portogallo, marmor, Portugalska, Noisette Fleury, marmor, Italija, Rossa Zarci, marmor, Španija, Rosso Damasco, marmor, Alžirija, Sarrancolin, marmor, Francija.
Po odločitvi avtorja je kamen zaslonov svetil lahko tudi enak naravnemu kamnu prve kaskade ob aleji.
7a | zastor svetilke iz eliptične kamnite plošče iz kamna ROZE, poliran do visokega sijaja, enake vrste kamna kot že izvedeni. Plošča z napisom po grafični podlogi projektanta/arhitekta. Plošča elipsa 146x80cm, debeline 5cm, sidrana z INOX sidri - pozicija je zajeta v poglavju Kaskade. Mapa M1 list L29 | kos | 5 | 0
7b | bočna maska svetilke iz kamnite plošče iz kamna ROZE, poliran do visokega sijaja, enake vrste kamna kot že izvedeni. Dim. 26X60cm, debeline 5cm, sidrana z INOX sidri. - pozicija je zajeta v poglavju Kaskade. Mapa M1 list L29 | kos | 5 | 0
| KAMNOSEŠKA DELA SKUPAJ: |  |  | 0

## segment6
SEGMENT 6
A | GRADBENA DELA
A1 | ODRI |  |  | 0
A2 | RUŠITVE |  |  | 0
A3 | ZEMELJSKA DELA |  |  | 0
A4 | ARMIRANO BETONSKA DELA |  |  | 0
A5 | TESARSKA DELA |  |  | 0
A6 | ZIDARSKA DELA |  |  | 0
A7 | MONTAŽNI AB ELEMENTI |  |  | 0
| GRADBENA DELA SKUPAJ: |  |  | 0
B./ | OBRTNIŠKA DELA
B1./ | KAMNOSEŠKA DELA |  |  | 0
B2./ | KLJUČAVNIČARSKA IN PASARSKA DELA
| OBRTNIŠKA DELA SKUPAJ: |  |  | 0
| GRADBENA IN OBRTNIŠKA DELA SKUPAJ: |  |  | 0
brez DDV
A | GRADBENA DELA
A1 | ODRI
1 | Vsi potrebni delovni odri, lovilni odri, fasadni odri in dvižne košare, za ves čas gradnje, z vsemi potrebnimi prestavitvami in ponovnimi postavitvami, skladno z varnostnim načrtom. Ponudnik oceni postavko glede na projektirani element. Območje obdelave 250m2 | kpl | 1 | 0
| ODRI SKUPAJ: |  |  | 0
A2 | RUŠITVE
OP: V ceni vseh rušitev je zajeti odvoz ruševin na stalno deponijo s plačilom takse.
1 | Odstranitev obstoječih betonskih krogel fi60cm, vključno s temelji, z deponiranjem le teh v skladu z dogovorom z naročnikom. | kos | 50 | 0
2 | Odstranitev komunalne opreme in rušitev manjših gradbenih elementov, z odvozom na stalno deponjio, s plačilom takse v deponiji. Območje obdelave 250m2. | kpl | 1 | 0
| RUŠITVE SKUPAJ |  |  | 0
A3 | ZEMELJSKA DELA
1 | Strojni izkop v globini do 1m, v zemljini III. ktg in nasutju, z deponiranjem izkopa na gradbišču na lokaciji po dogovoru z naročnikom/projektantom v oddaljenosti do 300m. Izkop in odriv humusa zajet v pripravljalnih delih.
1a | temelji | m3 | 292 | 0
2 | Planiranje in utrjevanje dna izkopa, po navodilih geomehanika.
2a | temelji | m2 | 112 | 0
3 | Zasipi z deponirano zemljino, z nabijanjem in utrjevanjem v plasteh, po navodilih geomehanika. Količina v raščenem stanju; vgrajevanje in utrjevanje v plasteh po 20 cm
3a | temelji | m3 | 200 | 0
4 | Zasipi med opornimi zidovi z deponirano zemljino na gradbišču, po navodilih projektanta hortikulture. Količina v raščenem stanju. Količina v raščenem stanju.
4a | Drenažno gramozno nasutje globine min 40cm | m3 | 160 | 0
4b | Plast koprene, ki zaščiti drenažni sloj pred zasičenjem z manjšimi zemeljskimi deli /PP filc | m2 | 188 | 0
4c | Rastni sloj /nezaplevljena zemljina, globine do 50cm. Nasutje v plasteh po cca 20cm, na vsako plast nasutja se enakomerno razprši 2dcl organskega gnojila/m2. Plasti se sproti ročno utrjujejo. Pred zasaditvijo se kontrolira višina zasipa zemljine, pri odstopanjih je potrebno dodatno nasipavanje | m3 | 102 | 0
5 | Geomehanski nadzor z vpisom predpisanih pregledov in meritev. | kpl | 1 | 0
| ZEMELJSKA DELA SKUPAJ |  |  | 0
A4 | ARMIRANO BETONSKA DELA
1 | Dobava in vgradnja nearmiranega podložnega betona pod temelji, debeline 10cm v kvaliteti C12/15, z vsemi robnimi opaži
1a | Pod temelji | m3 | 14 | 0
2 | Dobava in vgradnja betona, kvalitete C 25/30, XC3 v nevidne konstrukcije
Izvajalec je dolžan izdelati projekt betona in pridobiti pisno potrditev projektanta arhitekture in gradbenih konstrukcij.
V ceni je zajeti izdelavo vzorcev vseh karakterističnih vidnih elementov, v dimenzijah 1x1m oz 1 tekoči meter, z vsemi obdelavami in pridobiti pisno potrditev projektanta arhitekture.
2a | nevidni beton
2a1 | nevidni zidovi debeline 10-25cm. | m3 | 78 | 0
2a2 | temelji, preseka 0,12-0,20m3/m2-m1 | m3 | 38 | 0
2a3 | poševne plošče debeline 20cm | m3 | 2.5 | 0
2a4 | elementi pilona, preseka 0,12-0,20m3/m2-m1 | m3 | 3 | 0
2a5 | elementi pilona, preseka 0,20-0,30m3/m2-m1 | m3 | 4 | 0
2b1 | vidni zidovi debeline do 25cm, ločni in ravni. Stiki nevidni/vidni beton izvedeni vedno min 30cm pod nivojem terena/tlaka. Vse površine vidnega betona so pred navlaževanjem zaščitene z brezbarvnih hidrofobnim premazom. | m3 | 11 | 0
2b2 | ravni vidni oblikovniki iz belega vidnega betona, Lskupno = 46m, gornji rob oster, debeline 20 cm do zgoraj debeline 5 cm. Vse površine vidnega betona so pred navlaževanjem zaščitene z brezbarvnih hidrofobnim premazom. | m3 | 6 | 0
2b3 | ločni vidni oblikovniki iz belega vidnega betona, L=10,5m, gornji rob oster, debeline 20 cm do zgoraj debeline 5 cm. Vse površine vidnega betona so pred navlaževanjem zaščitene z brezbarvnih hidrofobnim premazom. | m3 | 1.5 | 0
4 | Dobava, ravnanje, čiščenje, sekanje polaganje in vezanje armature S500 B
4a | rebraste palice do fi 12 mm | kg | 3742 | 0
4b | rebraste palice nad fi 12 mm | kg | 3 | 0
4c | armaturne mreže MAG 500/560 | kg | 961 | 0
| ARMIRANO BETONSKA DELA SKUPAJ: |  |  | 0
A5 | TESARSKA DELA
1 | Opaži nevidnih konstrukcij
1a | opaž ravnih temeljev | m2 | 138 | 0
1b | opaž ločnih temeljev | m2 | 50 | 0
1c | opaž ravnih sten | m2 | 330 | 0
1d | opaž ločnih sten | m2 | 108 | 0
1e | opaž plošč v naklonu s podpiranjem do 3m | m2 | 12 | 0
1f | Opaž niš, ležišč, škatel....ocena | m2 | 10 | 0
1g | opaž sten, slopov in niše pilona | m2 | 66 | 0
1h | doplačilo za izvedbo opaža vrha stene v naklonu - enostransko, po detajlu | m1 | 70 | 0
2 | Opaž vidnih konstrukcij kvaliteta opaža VB4
Opaži so izdelani skrbno v geometriji, ki je opredeljena v projektu. Opaži so povsem gladki in na spojih dosledno spoštujejo določeno geometrijo. Spoji opažnih plošč so natančno poravnani in izvedeli s poglobitvijo (betonski profil navzven). Vezave opažev so skrbno in natančno razporejene. Izvedene so s krožno oz. kvadratno poglobitvijo v vidno ploskev betona in v globini pritrjeno povezavo opažev. Po zaključku betoniranja je odprtina vezave v globini utora zatesnjena v barvi betona. Podrobnosti spojev opažev in poglobljenih utorov za vezave opaža bo podal arhitekt po uskladitvi s tehnologijo izbranega izvajalca.
2 | Opaž vidnih konstrukcij kvaliteta opaža VB4
Opaži so izdelani skrbno v geometriji, ki je opredeljena v projektu. Opaži so povsem gladki in na spojih dosledno spoštujejo določeno geometrijo. Spoji opažnih plošč so natančno poravnani in izvedeli s poglobitvijo (betonski profil navzven). Vezave opažev so skrbno in natančno razporejene. Izvedene so s krožno oz. kvadratno poglobitvijo v vidno ploskev betona in v globini pritrjeno povezavo opažev. Po zaključku betoniranja je odprtina vezave v globini utora zatesnjena v barvi betona. Podrobnosti spojev opažev in poglobljenih utorov za vezave opaža bo podal arhitekt po uskladitvi s tehnologijo izbranega izvajalca.
2a | ravno, opaž ravnih gladkih sten, utor pod vencem vzhodne fasade, vključno s horizontalni ploskvami | m2 | 23.1 | 0
2b | ločno, opaž ravnih gladkih sten, utor pod vencem vzhodne fasade, vključno s horizontalni ploskvami | m2 | 7 | 0
2c | opaž ravnih profiliranih sten, po načrtu. Podana narisna površina stene. Profili so različnih velikosti ter izbočeni iz osnovne ploskve navzven mapa 6 list 4, 10 ter Mapa 5 L20 v razporedu po navodilu avtorja. Vključno s horizontalni ploskvami. | m2 | 6 | 0
| TESARSKA DELA SKUPAJ: |  |  | 0
A6 | ZIDARSKA DELA
1 | Permanentno redno čiščenje in finalno čiščenje po končanju vseh del, z odvozom vseh odpadkov. | kpl | 1 | 0
2 | Zidarska pomoč pri obrtniških in instalacijskih delih
2a | NK | ur | 100 | 0
2b | PK | ur | 80 | 0
2c | KV | ur | 50 | 0
2 | Izvedba izolacij sten, temeljev ter ostalih elementov, po detajlih, z ustrezno pripravo podlage, vsemi zaključi, zaokrožnicami, vse za gotove izvedene hidroizolacije. Za izvedbo hidroizolacij je dosledno upoštevati navodila za izvedbo hidroizolacij, ki so sestavni del načrta arhitekture.
2a | Hidroizolacija na vrh temeljev | m2 | 135 | 0
- zaščitni premaz iz 2K vodotesne mase na cementni osnovi, kot npr. Mapelastic FUNDATION oz. HIDROSTOP ELASTIK ali enakovredno, poraba min. 3 – 4 kg/m2
2b | Hidroizolacija na vkopane elemente
- hladni bitumenski prednamaz, poraba min. 300 g/m2, kot npr. IBITOL HS ali enakovredno - enoslojna hidroizolacija iz plastomer-bitumenskih varilnih trakov z nosilcem iz PES filca, nazivne debeline 4 mm, kot npr. IZOTEKT P4 PLUS ali enakovredno - zaščita HI gumbasta membrana iz HDPE
karakteristike HI traku: debelina: ≥ 3,6 mm; odpornost na visoko temperaturo: ≥ 120°C, odpornost na nizko temperaturo: ≤ -10°C; natezna trdnost prečno/vzdolžno: ≥ 550/550 N/50 mm in raztezek pri pretrgu prečno/vzdolžno: ≥ 35/35 %.
Trakovi polno (100%) varjeni na podlago. Vlaga na površini AB ne sme biti višja od 4% masno. V vseh kotih je treba predhodno narediti betonske zaokrožnice, r ≥ 4 cm, vsi vogali pa morajo biti posneti. Prehodi naj bodo izvedeni pod kotom 45°, kar je vse zajeti v ceni
Na stenah, ki ne bodo obložene s kamnom, se bitumenska hidroizolacija zaključi 5 do 10 cm pod koto gotovega terena, na ostalih pa 10 do 15 cm pod koto gotovega terena, vse po navodilu arhitekta. Na vrhu se zaščiti bodisi z zaključno letvijo bodisi s 2K tesnilnim premazom na osnovi polimetilmetakrilata (PMMA) armiranim s specialno tkanino, kot npr. TRIFLEX PRODETAIL. Pri prvi varianti se lahko uporabijo na primer ploščate palice iz aluminija (npr. dim. 20/3 mm oz. 25/3), ki se v beton pritrjujejo s posebnimi inox udarnimi sidri oz. žeblji (npr. SFS Schlaganker A4 DT-S, fi. 4,8 mm, l = 32 oz. 38 mm, in sicer na razdalji maks. 25 cm. Pri drugi varianti se tesnilni premaz vgradi v pasu širine cca. 30 cm (cca. 15 cm preko bitumenske hidroizolacije in cca. 15 cm preko betona), pri čemer je treba PE folijo iz bitumenskih trakov predhodno odžgati. V kolikor bodo zgornje površine zaščitene s hidroizolacijo iz 2K tesnilne mase (glej tč. 2), pa zaščitni tesnilni premaz oz. zaključne letve niso potrebni. Treba je narediti samo ustrezen preklop med obema hidroizolacijama. Na stikih AB temeljev in zidov s predvideno HI je uporabiti ustrezno 2K fleksibilno tesnilno maso na cementni osnovi, kot npr. Mapelastic Fundation ali enakovredno
2b1 | vkopane stene pod nivojem terena in zasute stene nad nivojem terena | m2 | 474 | 0
2c | Hidroizolacija na AB površinah pod kamnitimi oblogami pred izvedbo kamnoseških del potrdi izvajalec kamnoseških del | m2 | 160 | 0
- 2K fleksibilne tesnilne mase na cementni osnovi (kot npr. Mapelastic Fundation).
| ZIDARSKA DELA SKUPAJ: |  |  | 0
A7 | MONTAŽNI AB ELEMENTI
Vsi robovi ostri, brez trikotnih letvic. Elementi so iz belega vodotesnega armiranega vidnega betona (bel agregat in bel cement). Prana površina z ustreznimi barvnimi agregati po vzoru že izvedenih elementov, v skladu z navodili projektanta ter v skladu s projektom in predhodno potrjenimi vzorci. Elementi so vodotesni in morajo biti zaščitena vsaj s čepkasto HDPE foijo (npr. TEFOND), pri čemer mora biti folija obvezno obrnjena s čepki proti elementu.
V ceni armiranobetonskih montažnih elementov morajo biti vračunana vsa potrebna dela, sidra za transport in montažo, odstranitev teh sider po montaži, vsa pritrdila, izvedba stikov med elementi ter stikov z drugimi elementi, niveliranje ob montaži. Cena posameznega elementa mora vsebovati kalup, beton, nakladanje, prevoz in razkladanje elementov kot tudi montažo v skladu s projekti. Pri izdelavi ponudbe obvezno upoštevati načrte arhitekture. V ceni je predvidena tudi izdelava vzorcev ter dostava le-teh na gradbišče. Eventualne tolerance oziroma odstopanja mora izbrani izvajalec izvesti po navodilu projektanta.
Montažni elementi segmenta 6 so ločni KL2, KL3, KL4, detajli v mapi M6 ter ravni K2, K3, K4 detajli so v mapi M1, Načrt arhitekture.
Postavka vključuje stike elementov, ki so v globini trajno elastično zatesnjeni (zunanji, vidni stik mora ostati odprt (brez tesnila). Stiki elementov so nad niveleto opornega AB zidu zaščiteni z bet. cevjo fi 15 cm (1/2) ki preprečuje prodor vode in zemlje (detajl M1, L25).
ARMATURA VSEH MONTAŽNIH ELEMENTOV JE ZAJETA V SKLOPU ARMIRANOBETONSKIH DEL V POSTAVKI DOBAVE IN VGRADNJE ARMATURE.
Beton kvalitete C 25/30, XC3
1 | Izdelava, dobava in montaža prefabriciranIh vidnih AB elementov. Mapa M1, List L25,26,27
1a | montažni elementi (deske) kot zaključek kaskad. Površina delno prana in delno gladka in profilirana po projektu. Vse v skladu z detajli Načrta arhitekture. Del elementov s poglobitvijo za montažo kamnitih oblog. Površina profilirana, element debeline 15cm, zgornji rob preseka 24x20cm z zobom. Vsa profilacija izvedena kot že izvedeni elementi oz po detajlnih načrtih Mapa 1 listi L24 do 28 ter Mapa 6 fasade ter preglednice.
Agregat bele barve, cement bele barve enakega izgleda kot že izvedeni elementi. Vsa profilacija izvedena kot že obstoječi izvedeni elementi.
ravni elementi
1a1 | K2 levo atipični element - 547,0/108cm | kos | 1 | 0
1a2 | K3 levo atipični element - 547,0/108cm | kos | 1 | 0
1a3 | K4 levo atipični element - 547,0/108cm | kos | 1 | 0
1a4 | K2 tipični element - 547,0/108cm | kos | 2 | 0
1a5 | K3 tipični element - 547,0/108cm | kos | 2 | 0
1a6 | K4 tipični element - 547,0/108cm | kos | 2 | 0
1a10 | K2 desno - atipični element - 488,9/108cm | kos | 1 | 0
1a11 | K3 desno - atipični element 488,9/108cm | kos | 1 | 0
1a12 | K4 desno - atipični element 488,9/108cm | kos | 1 | 0
ločni elementi
1a13 | KL2 levo atipični element - 376,9/108cm | kos | 1 | 0
1a14 | KL3 levo atipični element - 387,1/108cm | kos | 1 | 0
1a15 | KL4 levo atipični element - 297,2/108cm | kos | 1 | 0
1a19 | KL2 desno atipični element - 376,9/108cm | kos | 1 | 0
1a20 | KL3 desno - atipični element 387,1/108cm | kos | 1 | 0
1a21 | KL4 desno - atipični element 397,2/108cm | kos | 1 | 0
1b | Nosilni element svetilke kaskade. Element L profila dim. 40x64x20+40x70x20cm. V element vstavljene vgradne cevi za elektro instalacije. Element sidran z INOX sidri. Mapa M1 List L29 | kos | 3 | 0
| MONTAŽNI AB ELEMENTI |  |  | 0
B | OBRTNIŠKA DELA
B1 | KAMNOSEŠKA DELA
OP: | Vse kamnite površine, ki so v dotiku z zemljo ali AB konstrukcijami so ustrezno zaščitene z brezbarvno hidroizolacijo, ki jo je zajeti v ceni postavke.
V ceni kamnoseških elementov morajo biti vračunana vsa potrebna dela, transport, vsa pritrdila, izvedba stikov med elementi ter stikov z drugimi elementi, niveliranje ob montaži. Pri izdelavi ponudbe obvezno upoštevati načrte arhitekture. V ceni je predvidena tudi izdelava vzorcev ter dostava le-teh na gradbišče, izbor potrdi avtor/projektant in nadzor. Eventualne tolerance oziroma odstopanja mora izbrani izvajalec izvesti po navodilu projektanta. Delitev kamnitih oblog se izvede v rastru, ki ga na osnovi potrjenih vzorcev in izbora kamna dolči projektant, na osnovi risb in dokumenta "Žale, ALEJA, Mapa 0, materializacija" (glej tudi že izvedena dela).
Izdelava, dobava in montaža kamnitih oblog. Vrsta kamna in površinska obdelava po načrtu arhitekture mapa 0, Materializacija, razdelitev elementov na segmente po shemi. Kamen poliran, oziroma obdelan po navodilih projektanta, glede na potrjene vzorce. V ceni kamnoseških elementov morajo biti vračunana vsa potrebna dela, sidra za transport in montažo, odstranitev teh sider po montaži, vsa pritrdila, izvedba stikov med elementi ter stikov z drugimi elementi, niveliranje ob montaži. Pri izdelavi ponudbe obvezno upoštevati načrte arhitekture. V ceni je predvidena tudi izdelava vzorcev ter dostava le-teh na gradbišče. Eventualne tolerance oziroma odstopanja mora izbrani izvajalec izvesti po navodilu projektanta. Stikovanje elementov oblog po detajlih.
1 | Izdelava, dobava in montaža kamnitih oblog in kap kaskadnih zidov iz rustike
Bunje naležne globine 7cm+2cm reža za vezivo in sidranje, in bunjene globine 5cm navzven. Skupna globina kamnov cca 12cm.
1a | Rustika ob portalu na osi B
Portal starejšega pokopališča na osi B, segmenta 5 in 6. Rustika (bunja) na zaključku gornjih kaskad na obeh straneh portala na osi B (segmenta 5 in 6): naravni kamen portala Rosa Atlantida, 50 %, svetlo in temno siv kamen, 30 %, zelen kamen Irish Green, 10 %, zlat kamen 5 %, črn kamen, 5 %.
Rustika je izvedena v višini ene vrste (18,3 cm), 50 %, v višini dveh vrst, 30 % in v višini treh vrst, 20 %. Kamen rustike je večinoma obdelan z lomljeno površino (bunja), 70 %. Del kamna pa z gladko, bodisi brušeno ali polirano površino po navodilu arhitekta, 30 %.
Na stiku s poševnimi kamnitimi ploščami portala je kamen rustike zožan za poglobitev plošč portala v debelino rustike.
1a1 | ločne kape iz kamnite rustike dim 29/18,3cm, sidrane v AB z INOX sidri, po detajlih v Mapi 5, Načrt arhitekture. Segmenti dolžin 40-60cm ter po navodilu avtorja | m1 | 7.5 | 0
1a2 | ločne obloge kaskad iz kamnite rustike iz elementov sidrane v AB z INOX sidri, po detajlih v Mapi 5, Načrt arhitekture. Segmenti višin 18,3cm (vkopani elementi višin 28cm), dolžin 40-60cm ter po navodilu avtorja | m2 | 4 | 0
Bunje naležne globine 7cm+2cm reža za vezivo in sidranje, in bunjene globine 5cm. Skupna debelina kamnov cca 12cm.
1b | Rustika ob vogalu (prelomu ločnih in ravnih kaskad)
Portal starejšega pokopališča na osi B, segmenta 5 in 6. Rustika (bunja) na zaključku gornjih kaskad na obeh straneh portala na osi B (segmenta 5 in 6): naravni kamen portala Rosa Atlantida, 50 %, svetlo in temno siv kamen, 30 %, zelen kamen Irish Green, 10 %, zlat kamen 5 %, črn kamen, 5 %.
Rustika je izvedena v višini ene vrste (18,3 cm), 50 %, v višini dveh vrst, 30 % in v višini treh vrst, 20 %. Kamen rustike je večinoma obdelan z lomljeno površino (bunja), 70 %. Del kamna pa z gladko, bodisi brušeno ali polirano površino po navodilu arhitekta, 30 %.
1b1 | ločne kape iz kamnite rustike dim 29/18,3cm, sidrane v AB z INOX sidri, po detajlih v Mapi 6, Načrt arhitekture. Segmenti dolžin 40-60cm ter po navodilu avtorja | m1 | 2.1 | 0
1b2 | ločne obloge kaskad iz kamnite rustike iz elementov sidrane v AB z INOX sidri, po detajlih v Mapi 6, Načrt arhitekture. Segmenti višin 18,3cm (vkopani elementi višin 28cm), dolžin 40-60cm ter po navodilu avtorja | m2 | 1.2 | 0
1b3 | kape iz kamnite rustike dim 29/18,3cm, sidrane v AB z INOX sidri, po detajlih v Mapi 6, Načrt arhitekture. Segmenti dolžin 40-60cm ter po navodilu avtorja | m1 | 5 | 0
1b4 | obloge kaskad iz kamnite rustike iz elementov sidrane v AB z INOX sidri, po detajlih v Mapi 6, Načrt arhitekture. Segmenti višin 18,3cm (vkopani elementi višin 28cm), dolžin 40-60cm ter po navodilu avtorja | m2 | 1.7 | 0
1c | Rustika kaskad ob vhodnem pilonu ter vhodni pilon
Vhodni pilon in zaključni del segmenta 6. Kamen pilona in rustike, ki se navezuje na pilon. Naravni kamen v različnih niansah: a. Rdeča niansa: - Sirogojno, marmor, Srbija, - Brecia Pernice, marmor, Italija, - Rojo Alicante, marmor, Španija, - Rosso Francia Classico, marmor, Francija - Rosso Francia Incarnat, marmor, Francija - Rosso Griotte, marmor, Francija, - Rosso Laguna, marmor, Turčija. b. Oker niansa: - Rosa Atlantide, marmor, Portugalska, - Rosa Portogallo, marmor, Portugalska, - Sarancolin, marmor, Francija - Rosa Zarci, marmor, Španija.
c. Svetlo siv kamen: - Gris Moncervetto, marmor, Italija, - Hotaveljčan, svetlo siv, marmor, Slovenija, - Gris Perla, granit, Španija. d. Temno siv kamen: - Azul Platino, granit, Španija, - Hotaveljčan, temno siv, marmor, Slovenija. e. Zelen kamen: - Irish Green, marmor, Irska. f. Zlato rumen kamen: - Amarillo Valencia, marmor, Španija. g. Bel kamen: - Makedonski sivac, marmor, Severna Makedonija. h. Črn kamen: - Impala, granit, - Absolute black Belfast, granit, Južna Afrika. Kombinacijo različno barvastih kamnov poda arhitekt po obveznem prejemu vzorcev.
Kamni rustike so višine ene vrste (18,3 cm), 50 %, višine dveh vrst, 30 % in višine treh vrst, 20 %. Del kamna rustike je lomljen (bunja), 60 %, del pa gladek, bodisi brušen oziroma poliran po navodilu arhitekta. Delno so uporabljene tudi večje plošče (označeno v načrtih arhitekture), ki so bodisi brušene oziroma polirane po navodilu avtorja.
1c1 | kape iz kamnite rustike dim 29/18,3cm, sidrane v AB z INOX sidri, po detajlih v Mapi 6, Načrt arhitekture. Segmenti dolžin 40-60cm ter po navodilu avtorja | m1 | 21.5 | 0
1c2 | obloge kaskad in vhodnega pilona iz kamnite rustike iz elementov sidrane v AB z INOX sidri, po detajlih v Mapi 6, Načrt arhitekture. Segmenti višin 18,3cm (vkopani elementi višin 28cm), dolžin 40-60cm ter po navodilu avtorja | m2 | 43 | 0
1c3 | Delno so uporabljene tudi večje plošče (označeno v načrtih arhitekture, vrste kamna po vrstah kamna rustike in po izboru avtorja), ki so bodisi brušene oziroma polirane po navodilu avtorja.
2 | Obloge prve kaskade
Kaskade, vzhodni niz. Parapet prve kaskade ob aleji. Naravni kamen je enak kakršen je oziroma bo izbran za opločenje aleje. Kamen je poliran oziroma fino brušen po navodilu arhitekta in potrditvi obveznih vzorcev obdelave. V območju portalov na oseh B in C je kamen prve kaskade ob aleji enak kamnom navedenih portalov (zajeto pri portalih). Stikovanje različnih vrst kamna poda arhitekt po prejemu vzorcev kamna in površinske obdelave.
2a1 | obloga prve kaksade iz kamna v enem kosu "L" profila kamen deb. 6,0 + 6,0 cm, višine 65,0 in širine 24,0 cm. Detajl A | m1 | 28.5 | 0
2a2 | notranje ravne vertikalne obloge debeline 3,0 cm, višine 15,0 cm. Detajl A | m1 | 28.5 | 0
2a3 | ločna obloga prve kaksade iz kamna v enem kosu "L" profila kamen deb. 6,0 + 6,0 cm, višine 65,0 in širine 24,0 cm. Detajl A | m1 | 10 | 0
2a4 | ločna notranja vertikalna obloga debeline 3,0 cm, višine 15,0 cm. Detajl A | m1 | 10 | 0
3 | Obloge druge, tretje, četrte kaskade na prelomu ločnih in ravnih kaskad (vogal)
Kamen kot pri rustiki ob portalu v osi B.
3a1 | ravna obloga druge, tretje, četrte kaksade iz kamna v enem kosu L profila kamen deb. 6,0 + 6,0 cm, višine 65,0 (in več - glej Načrt arhitekture, Mapa 6) in širine 24,0 cm. Detajl A | m1 | 3 | 0
3a2 | ravna notranje vertikalne obloge debeline 3,0 cm, višine 15,0 cm. Detajl A | m1 | 3 | 0
3a3 | ločna obloga druge, tretje, četrte kaksade iz kamna v enem kosu L profila kamen deb. 6,0 + 6,0 cm, višine 65,0 (in več - glej Načrt arhitekture, Mapa 6) in širine 24,0 cm. Detajl A | m1 | 3 | 0
3a4 | ločne notranje vertikalne obloge debeline 3,0 cm, višine 15,0 cm. Detajl A | m1 | 3 | 0
4 | Obloge druge, tretje kaskade ob vhodnem pilonu
kamen glej točko 1c in po izboru avtorja
4a1 | obloga druge, tretje kaskade pri vhodnem pilonu iz kamna v enem kosu L profila kamen deb. 6,0 + 6,0 cm, višine 65,0 (in več - glej Načrt arhitekture, Mapa 6) in širine 24,0 cm. Detajl A | m1 | 4.5 | 0
4a2 | ravna notranje vertikalne obloge debeline 3,0 cm, višine 15,0 cm. Detajl A | m1 | 4.5 | 0
5 | Vhodni pilon
enaki kamni kot za rustiko pilona ter po izboru avtorja
5a1 | masivni kamniti stebriči dim 50x50x170cm | kom | 4 | 0
4a2 | kamnite elipse 78x108 osnovna debelina 7cm z napisom ŽALE kot na že izvedenem pilonu. Postavka vključuje tudi obod vgrajene eliptične napisen plošče iz kamna deb 7 iz kamna po izboru arhitekta. | kom | 2 | 0
3 | Portal na osi B, segment 6
Portal starejšega pokopališča na osi B, segmenta 5 in 6. Portal na osi B. Naravni kamen Rosa Atlantide, kakršen je uporabljen na portalih ob Poti med javorji (portala z verzi akademika Zlobca in akademika Pavčka).
3a | obloge vertikalnih površin debeline 4cm | m2 | 5 | 0
3b | obloge vertikalnih površin debeline 6cm | m2 | 1 | 0
3c | obloge poševnih površin vključno z navpičnimi zaključnimi obobami debeline 4cm, detajl O in B | m2 | 9.5 | 0
3d | obloga parapeta prve kaskade ob portalu, kamen debeline 6,0 cm višine 65,0 cm; Detajl B V območju portala na osi B je kamen enak kamnu portala. Stikovanje s kamnom parapeta ob aleji poda arhitekt po prejemu vzorcev kamna in površinske obdelave.
Na južni strani parapeta, ob vogalu z alejo je na vencu napis POT MED AKACIJAMI in spodaj SPREVODNA POT. Črke višine 12cm in globine 8cm rezane iz masivnega kamna parapeta navzven. Vse po navodilu avtorja. Postavka je zajeta v ceni.
| ločna | m1 | 5.5 | 0
| ravna | m1 | 3 | 0
4 | Vzhodna fasada segment 6
4a | kamen je enak kot portal v osi B
4a1 | ravna obloga debeline 4cm, širine 30, 40 in 50cm po projektu Mapa 6, vključno s fugo | m2 | 13.5 | 0
4b | ločna obloga vzhodne fasade segmenta 6 | m2 | 4.5 | 0
7 | Izdelava, dobava in montaža kamnitih svetilk na kaskadah ter montažnih elementih KS.
Kaskade, vzhodni niz. Eliptični zasloni luči na parapetu prve kaskade ob aleji. Kamen, ki je enak kamnu na že izvedenih zahodnih kaskadah (Roze) ali: Rosso Sicilia, marmor, Italija, Rosa Tea, marmor, Turčija, Rosa Portogallo, marmor, Portugalska, Noisette Fleury, marmor, Italija, Rossa Zarci, marmor, Španija, Rosso Damasco, marmor, Alžirija, Sarrancolin, marmor, Francija.
Po odločitvi avtorja je kamen zaslonov svetil lahko tudi enak naravnemu kamnu prve kaskade ob aleji.
7a | zastor svetilke iz eliptične kamnite plošče iz kamna ROZE, poliran do visokega sijaja, enake vrste kamna kot že izvedeni. Plošča z napisom po grafični podlogi projektanta/arhitekta. Plošča elipsa 146x80cm, debeline 5cm, sidrana z INOX sidri - pozicija je zajeta v poglavju Kaskade. Mapa M1 list L29 | kos | 3 | 0
7b | bočna maska svetilke iz kamnite plošče iz kamna ROZE, poliran do visokega sijaja, enake vrste kamna kot že izvedeni. Dim. 26X60cm, debeline 5cm, sidrana z INOX sidri. - pozicija je zajeta v poglavju Kaskade. Mapa M1 list L29 | kos | 3 | 0
| KAMNOSEŠKA DELA SKUPAJ: |  |  | 0
B2 | KLJUČAVNIČARSKA IN PASARSKA DELA
OP: | Izvajalec mora za vse elemente izdelati delavniške načrte in izdelati vzorce obdelav, dostaviti vzorce tipskih elementov v pisno potrditev projektantu/avtorju.

## s park
SEVERNI PARK
A | GRADBENA DELA
A1 | ODRI |  |  | 0
A2 | RUŠITVE |  |  | 0
A3 | ZEMELJSKA DELA |  |  | 0
A4 | ARMIRANO BETONSKA DELA |  |  | 0
A5 | TESARSKA DELA |  |  | 0
A6 | ZIDARSKA DELA |  |  | 0
A7 | MONTAŽNI AB ELEMENTI |  |  | 0
| GRADBENA DELA SKUPAJ: |  |  | 0
| GRADBENA IN OBRTNIŠKA DELA SKUPAJ: |  |  | 0
brez DDV
A | GRADBENA DELA
A1 | ODRI
1 | Vsi potrebni delovni odri, lovilni odri, fasadni odri in dvižne košare, za ves čas gradnje, z vsemi potrebnimi prestavitvami in ponovnimi postavitvami, skladno z varnostnim načrtom. Ponudnik oceni postavko glede na projektirani element. | kpl | 1 | 0
| ODRI SKUPAJ: |  |  | 0
A2 | RUŠITVE
OP: V ceni vseh rušitev je zajeti odvoz ruševin na stalno deponijo s plačilom takse.
1 | Odstranitev obstoječih betonskih krogel fi60cm, vključno s temelji, z deponiranjem le teh v skladu z dogovorom z naročnikom. | kos | 40 | 0
2 | Odstranitev komunalne opreme in rušitev manjših gradbenih elementov, z odvozom na stalno deponjio, s plačilom takse v deponiji. | kpl | 1 | 0
A2./ | RUŠITVE SKUPAJ |  |  | 0
A3 | ZEMELJSKA DELA
1 | Strojni izkop v globini do 1m, v zemljini III. ktg in nasutju, z deponiranjem izkopa na gradbišču na lokaciji po dogovoru z naročnikom/projektantom v oddaljenosti do 300m. Izkop in odriv humusa zajet v pripravljalnih delih.
1a | temelji | m3 | 760 | 0
2 | Planiranje in utrjevanje dna izkopa, po navodilih geomehanika.
2a | temelji | m2 | 260 | 0
3 | Zasipi z deponirano zemljino, z nabijanjem in utrjevanjem v plasteh, po navodilih geomehanika. Količina v raščenem stanju; vgrajevanje in utrjevanje v plasteh po 20 cm
| temelji | m3 | 590 | 0
4 | Geomehanski nadzor z vpisom predpisanih pregledov in meritev. | kpl |  | 0
| ZEMELJSKA DELA SKUPAJ |  |  | 0
A4 | ARMIRANO BETONSKA DELA
1 | Dobava in vgradnja nearmiranega podložnega betona pod temelji, debeline 10cm v kvaliteti C12/15, z vsemi robnimi opaži
1a | Pod temelji | m3 | 26 | 0
2 | Dobava in vgradnja betona, kvalitete C 25/30, XC3 v nevidne konstrukcije
Izvajalec je dolžan izdelati projekt betona in pridobiti pisno potrditev projektanta arhitekture in gradbenih konstrukcij.
V ceni je zajeti izdelavo vzorcev vseh karakterističnih vidnih elementov, v dimenzijah 1x1m oz 1 tekoči meter, z vsemi obdelavami in pridobiti pisno potrditev projektanta arhitekture.
2a | nevidni beton
2a4 | temelji, preseka 0,12-0,20m3/m2-m1 | m3 | 55 | 0
2a8 | temelji, preseka nad 0,30m3/m2-m1 | m3 | 46 | 0
2b | Vidni beli beton, v kvaliteti VB4, bel agregat in bel cement po potrditvi vzorca s strani projektanta – avtorja. Profilirano in gladko.
2b1 | vidni zidovi debeline do 25cm, ločni in ravni. Stiki nevidni/vidni beton izvedeni vedno min 30cm pod nivojem terena/tlaka. Vse površine vidnega betona so pred navlaževanjem zaščitene z brezbarvnih hidrofobnim premazom. | m3 | 11 | 0
2b2 | ravni vidni oblikovniki iz belega vidnega betona, L skupno = 46m, gornji rob oster, debeline 20 cm do zgoraj debeline 5 cm. Vse površine vidnega betona so pred navlaževanjem zaščitene z brezbarvnih hidrofobnim premazom. | m3 | 6 | 0
2b3 | ločni vidni oblikovniki iz belega vidnega betona, L=10,5m, gornji rob oster, debeline 20 cm do zgoraj debeline 5 cm. Vse površine vidnega betona so pred navlaževanjem zaščitene z brezbarvnih hidrofobnim premazom. | m3 | 1.5 | 0
4 | Dobava, ravnanje, čiščenje, sekanje polaganje in vezanje armature S500 B
4a | rebraste palice do fi 12 mm | kg | 3087 | 0
4b | rebraste palice nad fi 12 mm | kg | 3 | 0
4c | armaturne mreže MAG 500/560 | kg | 908 | 0
| ARMIRANO BETONSKA DELA SKUPAJ: |  |  | 0
A5 | TESARSKA DELA
1 | Opaži nevidnih konstrukcij
1a | opaž ravnih temeljev | m2 | 355 | 0
1b | opaž ločnih temeljev | m2 | 12 | 0
2 | Opaž vidnih konstrukcij kvaliteta opaža VB4
Opaži so izdelani skrbno v geometriji, ki je opredeljena v projektu. Opaži so povsem gladki in na spojih dosledno spoštujejo določeno geometrijo. Spoji opažnih plošč so natančno poravnani in izvedeli s poglobitvijo (betonski profil navzven). Vezave opažev so skrbno in natančno razporejene. Izvedene so s krožno oz. kvadratno poglobitvijo v vidno ploskev betona in v globini pritrjeno povezavo opažev. Po zaključku betoniranja je odprtina vezave v globini utora zatesnjena v barvi betona. Podrobnosti spojev opažev in poglobljenih utorov za vezave opaža bo podal arhitekt po uskladitvi s tehnologijo izbranega izvajalca.
2a | ravno, opaž ravnih gladkih sten, utor pod vencem vzhodne fasade, vključno s horizontalni ploskvami | m2 | 23.1 | 0
2b | ločno, opaž ravnih gladkih sten, utor pod vencem vzhodne fasade, vključno s horizontalni ploskvami | m2 | 7 | 0
2c | opaž ravnih profiliranih sten, po načrtu. Podana narisna površina stene. Profili so različnih velikosti ter izbočeni iz osnovne ploskve navzven mapa 6 list 4, 10 ter Mapa 5 L20 v razporedu po navodilu avtorja. Vključno s horizontalni ploskvami. | m2 | 6 | 0
| TESARSKA DELA SKUPAJ: |  |  | 0
A6 | ZIDARSKA DELA
1 | Permanentno redno čiščenje in finalno čiščenje po končanju vseh del, z odvozom vseh odpadkov. | kpl | 1 | 0
2 | Zidarska pomoč pri obrtniških in instalacijskih delih
2a | NK | ur | 50 | 0
2b | PK | ur | 40 | 0
2c | KV | ur | 25 | 0
2 | Izvedba izolacij sten, temeljev ter ostalih elementov, po detajlih, z ustrezno pripravo podlage, vsemi zaključi, zaokrožnicami, vse za gotove izvedene hidroizolacije. Za izvedbo hidroizolacij je dosledno upoštevati navodila za izvedbo hidroizolacij, ki so sestavni del načrta arhitekture.
2a | Hidroizolacija na vrh temeljev | m2 | 260 | 0
- zaščitni premaz iz 2K vodotesne mase na cementni osnovi, kot npr. Mapelastic FUNDATION oz. HIDROSTOP ELASTIK ali enakovredno, poraba min. 3 – 4 kg/m2
2b | Hidroizolacija na vkopane elemente
- hladni bitumenski prednamaz, poraba min. 300 g/m2, kot npr. IBITOL HS ali enakovredno - enoslojna hidroizolacija iz plastomer-bitumenskih varilnih trakov z nosilcem iz PES filca, nazivne debeline 4 mm, kot npr. IZOTEKT P4 PLUS ali enakovredno - zaščita HI gumbasta membrana iz HDPE
karakteristike HI traku: debelina: ≥ 3,6 mm; odpornost na visoko temperaturo: ≥ 120°C, odpornost na nizko temperaturo: ≤ -10°C; natezna trdnost prečno/vzdolžno: ≥ 550/550 N/50 mm in raztezek pri pretrgu prečno/vzdolžno: ≥ 35/35 %.
Trakovi polno (100%) varjeni na podlago. Vlaga na površini AB ne sme biti višja od 4% masno. V vseh kotih je treba predhodno narediti betonske zaokrožnice, r ≥ 4 cm, vsi vogali pa morajo biti posneti. Prehodi naj bodo izvedeni pod kotom 45°, kar je vse zajeti v ceni
Na stenah, ki ne bodo obložene s kamnom, se bitumenska hidroizolacija zaključi 5 do 10 cm pod koto gotovega terena, na ostalih pa 10 do 15 cm pod koto gotovega terena, vse po navodilu arhitekta. Na vrhu se zaščiti bodisi z zaključno letvijo bodisi s 2K tesnilnim premazom na osnovi polimetilmetakrilata (PMMA) armiranim s specialno tkanino, kot npr. TRIFLEX PRODETAIL. Pri prvi varianti se lahko uporabijo na primer ploščate palice iz aluminija (npr. dim. 20/3 mm oz. 25/3), ki se v beton pritrjujejo s posebnimi inox udarnimi sidri oz. žeblji (npr. SFS Schlaganker A4 DT-S, fi. 4,8 mm, l = 32 oz. 38 mm, in sicer na razdalji maks. 25 cm. Pri drugi varianti se tesnilni premaz vgradi v pasu širine cca. 30 cm (cca. 15 cm preko bitumenske hidroizolacije in cca. 15 cm preko betona), pri čemer je treba PE folijo iz bitumenskih trakov predhodno odžgati. V kolikor bodo zgornje površine zaščitene s hidroizolacijo iz 2K tesnilne mase (glej tč. 2), pa zaščitni tesnilni premaz oz. zaključne letve niso potrebni. Treba je narediti samo ustrezen preklop med obema hidroizolacijama. Na stikih AB temeljev in zidov s predvideno HI je uporabiti ustrezno 2K fleksibilno tesnilno maso na cementni osnovi, kot npr. Mapelastic Fundation ali enakovredno
2b1 | vkopane stene pod nivojem terena in zasute stene nad nivojem terena | m2 | 410 | 0
- 2K fleksibilne tesnilne mase na cementni osnovi (kot npr. Mapelastic Fundation).
| ZIDARSKA DELA SKUPAJ: |  |  | 0
A7 | MONTAŽNI AB ELEMENTI
Vsi robovi ostri, brez trikotnih letvic. Elementi so iz belega vodotesnega armiranega vidnega betona (bel agregat in bel cement). Elementi so vodotesni
V ceni armiranobetonskih montažnih elementov morajo biti vračunana vsa potrebna dela, sidra za transport in montažo, odstranitev teh sider po montaži, vsa pritrdila, izvedba stikov med elementi ter stikov z drugimi elementi, niveliranje ob montaži. Cena posameznega elementa mora vsebovati kalup, beton, nakladanje, prevoz in razkladanje elementov kot tudi montažo v skladu s projekti. Pri izdelavi ponudbe obvezno upoštevati načrte arhitekture. V ceni je predvidena tudi izdelava vzorcev ter dostava le-teh na gradbišče. Eventualne tolerance oziroma odstopanja mora izbrani izvajalec izvesti po navodilu projektanta.
Montažni elementi prostostoječe svetilke je zajet v severnem delu aleje Mapa M0 Spremljajoče ureditve L III.17
ARMATURA VSEH MONTAŽNIH ELEMENTOV JE ZAJETA V SKLOPU ARMIRANOBETONSKIH DEL V POSTAVKI DOBAVE IN VGRADNJE ARMATURE.
Beton kvalitete C 25/30, XC3
1 | Izdelava, dobava in montaža prefabriciranIh vidnih AB elementov stoječe luči
1a | Spodnji ovoj talne dimenzije 65x65cm oz. 68x68cm (pri svetilkah na zahodni strani aleje) in višin od 122 do 177cm oziroma od 134 do 189 cm (pri svetilkah na zhodni strani aleje) s poševnimi stenami izveden v enem komadu z votlim jedrom za vgradnjo stebra svetilke. Vidne ploskve podstavka so štokane z gladkimi robovi. V plašču številka 3 je vgrajena doza za elektriko obvezno na strani zelenice in ne ob Aleji. Pokrov doze je natančno v ravnini zunanje poševne ploskve podstavka in enak material in enako obdelan. Ter dimenzij 13x18 cm. Na zahodni strani je spodnji del svetila 10 cm višji od zhodne - glej načrte in po navodilu projektanta. Vzhodna in zahodna stran morata biti poravnani kljub padcu terena! | kos | 25 | 0
V postavki je vključen razvod elektrike za svetilo!
1b | Steber svetilke dimenzij 24x24cm višine 230cm iz gladkega belega vidnega betona. V postavki je ključen razvod elektrike | kos | 25 | 0
1c | Okrogli kovinski podstavek za svetilo v barvi betona luči vidne višine 20 cm z odprtino za elektroinstalacije | kos | 25 | 0
1d | Svetilo: krogla bela mat, premer 40 cm, Simens (v katalogu stran 241) pritrjena z čim manjšim okovjem iz nerjavečega jekla oziroma v barvi betona po odločitvi arhitekta. Svetilka Osram dulux Elglobe d=120mm ter odbojnik "buffel" (ob svetilki znotraj krogle), serijske proizvodnje v svetli barvi, npr. iGuzzini str. 48, koda 1568. Obvezen je svetlobnotehnični preizkus na loakciji s avtorjem! | kos | 25 | 0
| MONTAŽNI AB ELEMENTI |  |  | 0

## zel piramida
ZELENA PIRAMIDA
A | GRADBENA DELA
A1 | ODRI |  |  | /
A2 | RUŠITVE |  |  | /
A3 | ZEMELJSKA DELA |  |  | 0
A4 | ARMIRANO BETONSKA DELA |  |  | 0
A5 | TESARSKA DELA |  |  | 0
A6 | ZIDARSKA DELA |  |  | 0
A7 | MONTAŽNI AB ELEMENTI |  |  | 0
| GRADBENA DELA SKUPAJ: |  |  | 0
B./ | OBRTNIŠKA DELA
B1./ | KAMNOSEŠKA DELA |  |  | 0
B2./ | KLJUČAVNIČARSKA IN PASARSKA DELA
| OBRTNIŠKA DELA SKUPAJ: |  |  | 0
| GRADBENA IN OBRTNIŠKA DELA SKUPAJ: |  |  | 0
brez DDV
A | GRADBENA DELA
A1 | ODRI
1 | Vsi potrebni delovni odri, lovilni odri, fasadni odri in dvižne košare, za ves čas gradnje, z vsemi potrebnimi prestavitvami in ponovnimi postavitvami, skladno z varnostnim načrtom. Ponudnik oceni postavko glede na projektirani element. Območje obdelave | kpl | /
ODRI SKUPAJ:
A2 | RUŠITVE
OP: V ceni vseh rušitev je zajeti odvoz ruševin na stalno deponijo s plačilom takse.
1 | Odstranitev komunalne opreme in rušitev manjših gradbenih elementov, z odvozom na stalno deponjio, s plačilom takse v deponiji. Območje obdelave 50m2. | kpl | 1 | 0
| RUŠITVE SKUPAJ |  |  | 0
A3 | ZEMELJSKA DELA
1 | Strojni izkop v globini do 1m, v zemljini III. ktg in nasutju, z deponiranjem izkopa na gradbišču na lokaciji po dogovoru z naročnikom/projektantom v oddaljenosti do 300m (obodni park). Izkop in odriv humusa zajet v pripravljalnih delih. | m3 | 16 | 0
2 | Planiranje in utrjevanje dna izkopa, po navodilih geomehanika. oz. do stisljivosti Ms=40 MN/m2. Zajeta tudi dobava, razgrinjanje ter komprimiranje tanponskega materiala v debelini 30 cm na mestih neustrezne zemljine; ocenjena količina 20 do 30% | m2 | 25 | 0
3 | Zasipi z deponirano zemljino, z nabijanjem in utrjevanjem v plasteh, po navodilih geomehanika. Količina v raščenem stanju; vgrajevanje in utrjevanje v plasteh po 20 cm | m3 | 10 | 0
4 | Zasipi med opornimi zidovi z deponirano zemljino na gradbišču, po navodilih projektanta hortikulture. Količina v raščenem stanju.
4a | Drenažno gramozno nasutje globine min 40cm | m3 | 7 | 0
4b | Plast koprene, ki zaščiti drenažni sloj pred zasičenjem z manjšimi zemeljskimi deli /PP filc | m2 | 20 | 0
4c | Rastni sloj globine 60-80cm. Nasutje v plasteh po cca 20cm, na vsako plast nasutja se enakomerno razprši 2dcl gnojila/m2. Plasti se sproti ročno utrjujejo. | m3 | 13 | 0
5 | Geomehanski nadzor z vpisom predpisanih pregledov in meritev. | kpl | 1 | 0
| ZEMELJSKA DELA SKUPAJ |  |  | 0
A4 | ARMIRANO BETONSKA DELA
1 | Dobava in vgradnja podložnega betona, kvalitete C 12/15
1a | nearmiran podložni beton pod temelji, debeline 10cm | m3 | 1 | 0
2 | Dobava in vgradnja betona, kvalitete C30/37, XC4 v nevidne konstrukcije
2a | preseka od 0,08 do 0,12 do 0,20 m3/m1-m2
3 | Zalitje vogalnih zaključkov po montaži mon. elem. RT in R1-4 skladno z arh. risbami Mapa 0 list III.15 in načrtu gradbenih konstr ter zalitje jedra med mont. elem. RT. | m3 | 1 | 0
3a | preseka od 0,12 do 0,20 m3/m1-m2
4 | zalitje jedra za montažnimi podpornimi stenami | m3 | 4 | 0
5 | izvedba štirih vogalnih svetilk v nadaljevanju diagonal 40x40cx118 po načrtu arhitekture M0 LIII.15 | m3 | 1.5 | 0
6 | Dobava, ravnanje, čiščenje, sekanje polaganje in vezanje armature S500B, po specifikaciji projejkta gradbenih konstrukcij.
V količini armature je zajeta tudi vsa armatura montažnih AB elementov.
6a | rebraste palice do fi 12 mm | kg | 788 | 0
6b | rebraste palice nad fi 12 mm | kg | 68 | 0
| ARMIRANO BETONSKA DELA SKUPAJ: |  |  | 0
A5./ | TESARSKA DELA
Opaži nevidnih konstrukcij
A5.1.a | Opaž podložnega betona | m2 | 3 | 0
A5.1.b | Opaž zalitja za montažnimi AB lamelami | m2 | 21 | 0
A5.1.c | izvedba opaža za štiri vogalne svetilke | m2 | 4 | 0
A5.2. | Opaži prehodov skozi konstrukcije, škatle | m2 | 1 | 0
A5./ | TESARSKA DELA SKUPAJ: |  |  | 0
A6./ | ZIDARSKA DELA
A6.1. | Permanentno redno čiščenje in finalno čiščenje po končanju vseh del, z odvozom vseh odpadkov. | kpl | 1 | 0
A6.2. | Zidarska pomoč pri obrtniških in instalacijskih delih
A6.2.a | NK | ur | 10 | 0
A6.2.b | PK | ur | 5 | 0
A6.2.c | KV | ur | 5 | 0
A6.3. | Dobava in vgradnja cevi, zaščitnic cevi...
A6.3.a. | INOX kotniki, profli, obrobe, konzole instalacij. | m1 | 10 | 0
A6.3.b. | sidra. | kos | 30 | 0
A6./ | ZIDARSKA DELA SKUPAJ: |  |  | 0
A7./ | MONTAŽNI AB ELEMENTI
Vsi robovi ostri, brez trikotnih letvic. Elementi so globinsko barvani ter z ustreznimi barvnimi agregati po vzoru že izvedenih elementov, v skladu z navodili projektanta ter v skladu s projektom. Elementi so vodotesni. V ceni armiranobetonskih montažnih elementov morajo biti vračunana vsa potrebna dela, sidra za transport in montažo, odstranitev teh sider po montaži, vsa pritrdila, izvedba stikov med elementi ter stikov z drugimi elementi, niveliranje ob montaži. Cena posameznega elementa mora vsebovati kalup, beton, nakladanje, prevoz in razkladanje elementov kot tudi montažo v skladu s projekti. Pri izdelavi ponudbe obvezno upoštevati načrte arhitekture in načrt gradbenih konstrukcij. V ceni je predvidena tudi izdelava vzorcev ter dostava le-teh na gradbišče. Eventualne tolerance oziroma odstopanja mora izbrani izvajalec izvesti po navodilu projektanta.
ARMATURA VSEH MONTAŽNIH ELEMENTOV JE ZAJETA V SKLOPU ARMIRANOBETONSKIH DEL V POSTAVKI DOBAVE IN VGRADNJE ARMATURE.
Beton kvalitete C30/37, XC4, VB4
Armatura S 500 B
A7.1. | Izdelava, dobava in montaža prefabriciranIh AB elementov.
A7.1.a | RT montažni AB element – podporna stena piramide, osne dolžine 315,1cm, debeline 20cm, višine 40-175cm | kos | 4 | 0
A7.2. | Izdelava, dobava in montaža prefabriciranIh AB elementov brušene teraco površine. R1, R2, R3, R4
Izvajalec izdela vzorčni segmentni kos reprezentativnega elementa (po dogovoru s projektantom) z vsemi predvidenimi obdelavami, poglobitvami in napisi ter pridobi pisno potrditev projektanta. Izvajalec izdela delavniško dokumentacijo montaže in jo dostavi projektantu v pisno potrditev.
A7.1.2.a | elementi podpornih sten (lamele R1, R2, R3 in R4). Element je rahlo profiliran, globinsko barvan (pigment in barve ter agregat ustrezne barve - vse po predhodnem navodilu ter po potrjenem vzorcu, ki ga potrdi projektant in avtor). V lameli po obodu profilacija globine 3cm in napis (višine cca 20cm) poglobljen globine 3cm. Napis in robna profilacija po grafični podlogi projektanta (Mapa 0, lista 15,16). Lamele v vogalih stikovane in sidrane, z zalitjem stika z betonom na notranji strani. Na zunanji strani stik prekrit z vogalnim kamnitim elementom, ki je zajet ločeno.
Profliran, brušen teraco je delno izveden s poglobljenimi napisi, po opisih v postavkah
Zelena piramida na križanju osi D in 1. Montažni elementi: barvo bo avtor prilagodil oziroma uskladil z izbranim kamnom za izvedbo portala na osi D. Vidna stran montažnih elementov je brušena oziroma prana po navodilu arhitekta.
A7.1.2.a1 | lamela R4 dolžine 400cm, debeline 15cm, višine 71cm | kos | 4 | 0
lamela z obodno profilacijo
A7.1.2.a2 | lamela R3 dolžine 310cm, debeline 15cm, višine 81cm | kos | 4 | 0
lamela z obodno profilacijo in napisom letnice izvedbe 2023 po PZI načrtu arh. na bočni strani izpis v rimskih številkah. Letnico obvezno prilagoditi dejanski letnici izvedbe po navodilu arhitekta. Mapa M0, lista III.15, III.16
A7.1.2.a3 | lamela R2 dolžine 220cm, debeline 15cm, višine 81cm | kos | 4 | 0
lamela z obodno profilacijo in napisom letnice izvedbe MMXXIII, na bočni strani izpis v arabskih številkah. Letnico obvezno prilagoditi dejanski letnici izvedbe po navodilu arhitekta.
A7.1.2.a4 | lamela R1 dolžine 130 cm, debeline 15cm, višine 81cm | kos | 4 | 0
lamela z obodno profilacijo in napisom ŽALE
A7./ | MONTAŽNI AB ELEMENTI |  |  | 0
B./ | OBRTNIŠKA DELA
B1./ | KAMNOSEŠKA DELA
OP: | Vse kamnite površine, ki so v dotiku z zemljo ali AB konstrukcijami so ustrezno zaščitene z brezbarvno hidroizolacijo, ki jo je zajeti v ceni postavke.
B1.1. | Izdelava, dobava in montaža kamnitih elementov. Izvedba vseh robov in stikovanj po detajlu projektanta in potrjenih vzorcih strani projektanta.
Venci parapetov in ohišja svetil: Naravni kamen, kakršen bo izbran in dobavljen za opločenje Obredne ploščadi oziroma oblogo parapeta vodnjaka ter po odločitvi arhitekta. Poliran, oziroma obdelan po navodilih projektanta, glede na potrjene vzorce. V ceni kamnoseških elementov morajo biti vračunana vsa potrebna dela, sidra za transport in montažo, odstranitev teh sider po montaži, vsa pritrdila, izvedba stikov med elementi ter stikov z drugimi elementi, niveliranje ob montaži. Pri izdelavi ponudbe obvezno upoštevati načrte arhitekture. V ceni je predvidena tudi izdelava vzorcev ter dostava le-teh na gradbišče. Eventualne tolerance oziroma odstopanja mora izbrani izvajalec izvesti po navodilu projektanta.
Zelena piramida na križanju osi D in 1. Kamen je enak kamnu, ki je/bo izbran za izvedbo portala na osi D.
B1.1.a | Robni vertikalni masivni kamni - trikotne oblike preseka 25x25cm, višine 34cm. Element s posnetim notranjim vogalom z inox sidri sidran v lamele iz umetnega kamna. Mapa 0 lista II.15 in III.16 | kos | 16 | 0
B1.1.b | kamnite obrobe nad lamelami iz umetnega kamna in vogalnimi kamnitimi elementi, preseka 10x10cm. Elementi v vogalih stikovani pod kotom 45st, z inox sidrani v lamele iz umetnega kamna. Mapa 0 lista II.15 in III.16
B1.1.2.b1 | obroba dolžine 408cm | kos | 4 | 0
B1.1.2.b2 | obroba dolžine 318cm | kos | 4 | 0
B1.1.2.b3 | obroba dolžine 228cm Izvedba mora biti skladna z že izvedenimi elementi. Tako oblikovanje in stikovanje opažev, izvedba robov in prelomov ploskev, ločnih in drugih profilacij, pranih površin itd.. Mapa 0 lista II.15 in III.16 | kos | 4 | 0
B1.1.2.b4 | obroba dolžine 138cm | kos | 4 | 0
B1.2.3 | kamniti vogalni elementi ob svetilkah sestavljeni iz kamnitih plošč nevidno sidranih v AB podstavek.
kamen kot tč. B1.1
| 2x bočni plošči dim cca 46x140cm, debeline 5cm, čelna širine 60cm, višine 140cm. Zgornji venec ter čelna plošča (na notranji strani piramide) dim. cca 20x60cm. V poziciji je všteta tudi zaščita pred svetilnim telesom. Ohišje je montirano na AB podkonstrukcijo. Vse skladno z detajlnimi arhitekturnimi načrti. | kos | 4 | 0
B1./ | KAMNOSEŠKA DELA SKUPAJ: |  |  | 0

## spremljajoči motivi
SPREMLJAJOČI MOTIVI
| GRADBENA IN OBRTNIŠKA DELA SKUPAJ: |  |  | 0
brez DDV
KLOPI
A | GRADBENA DELA
A4 | ARMIRANO BETONSKA DELA
1 | Dobava in vgradnja nearmiranega podložnega betona pod temelji, debeline 10cm v kvaliteti C12/15, z vsemi robnimi opaži
1a | Pod temelji | m3 | 10 | 0
| ARMIRANO BETONSKA DELA SKUPAJ: |  |  | 0
A5 | TESARSKA DELA
1 | Izdelava, dobava in montaža elementov klopi brez naslona (tip a). Izdelava po detajlnih načrtih, mapa 0, III. Spremljajoči motivi, 2.del, L III.18
Lesena sedala. Masivni les, hrast, trajno zaščiten in lužen v niansi po navodilu arhitekta. Sedala širine 40,0 cm iz lesenih brun dimenzije 70x100 mm s posnetimi robovi, v razmaku 30 mm. Obvezno vključuje svornik INOX M6/370, distančniki fi 40mm, luknja vijačenja obvezno zaprta s čepom iz lesa, ista obdelava kot ostali les. Elementi sidrani po detajlih v podstavek, INOX sidra. Dolžine po dispoziciji in po navodilu arhitekta, minimalno 350 cm
| enojna, okvirna dolžina 300 cm | kom | 34 | 0
| kontinuirana, okvirna dolžina 300+300 cm | kom | 15 | 0
| vogalna okvirna dolžina 300 cm | kom | 2 | 0
2 | Izdelava, dobava in montaža elementov klopi z nasloni (tip b). Izdelava po detajlnih načrtih, mapa 0, III. Spremljajoči motivi, 2.del, L III.19
2a | Lesena sedala. Masivni les, hrast, trajno zaščiten in lužen v niansi po navodilu arhitekta. Sedala širine 42,0 cm iz lesenih brun dimenzije 90x100 mm s posnetimi robovi, v razmaku 20 mm. Obvezno vključuje svornik INOX M6/370, distančniki fi 40mm, luknja vijačenja obvezno zaprta s čepom iz lesa, ista obdelava kot ostali les. Elementi sidrani po detajlih v podstavek, INOX sidra. Dolžine po dispoziciji in po navodilu arhitekta. Spojni element lesenih delov sedežne ploskve: profil iz nerjavečega jekla pritrjen na betonsko podnožje (demontaža lesenih delov klopi). Okvirna dolžina 355 cm. Načrt arhitekure, Mapa , III. Spremljajoče ureditve
|  | kom | 12 | 0
2b | Nasloni iz masivnega lesa. Naslon je iz dveh brun, hrast, dolžina po dispoziji in izmeri na objektu, po navodilu arhitekta! Vključno z vijaki za pritrditev brun in naslona, brunirano nerjeveče jeklo temno rjavo. Okvirna dolžina 355 cm. Načrt arhitekure, Mapa , III. Spremljajoče ureditve
|  | kom | 24 | 0
| TESARSKA DELA SKUPAJ: |  |  | 0
A7 | MONTAŽNI AB ELEMENTI
Vsi robovi ostri, brez trikotnih letvic. Elementi so iz belega vodotesnega armiranega vidnega betona (bel agregat in bel cement) oziroma globinsko barvano po navodilu arhitekta ter po predhodno potrjenem vzorcu. Elementi so vodotesni
V ceni armiranobetonskih montažnih elementov morajo biti vračunana vsa potrebna dela, sidra za transport in montažo, odstranitev teh sider po montaži, vsa pritrdila, izvedba stikov med elementi ter stikov z drugimi elementi, niveliranje ob montaži. Cena posameznega elementa mora vsebovati kalup, beton, nakladanje, prevoz in razkladanje elementov kot tudi montažo v skladu s projekti. Pri izdelavi ponudbe obvezno upoštevati načrte arhitekture. V ceni je predvidena tudi izdelava vzorcev ter dostava le-teh na gradbišče. Eventualne tolerance oziroma odstopanja mora izbrani izvajalec izvesti po navodilu projektanta.
Montažni elementi klopce brez naslona (tip a) je zajet v Mapa M0 Spremljajoče ureditve, L III.18; montažni elementi klopce z naslonom (tip b) pa je zajet v Mapa M0 Spremljajoče ureditve, L III.19; dispozicija L III.20 ter po navodilu arhitekta. Postavitev po navodilu arhitekta!
ARMATURA VSEH MONTAŽNIH ELEMENTOV JE ZAJETA V SKLOPU ARMIRANOBETONSKIH DEL IZVAJLACA MONTAŽNIH ELEMENTOV
Beton kvalitete C 25/30, XC3
1 | Izdelava, dobava in montaža prefabriciranIh vidnih AB elementov klopi brez naslonov (tip a); bel beton (bel agregat in bel cemnet) oz. globinsko barvan beton po navodilu arhitekta in po predhodno potrjenem vzorcu; zajet tudi vogalni
Podstavek klopi delno gladke delno prane površine, s profiliranimi polji po detajlih. Postavitev podstavkov na AB temelj globine 50 cm, ki je zajet v ceni
|  | kos | 119 | 0
2 | Izdelava, dobava in montaža prefabriciranIh vidnih AB elementov klopi z nasloni (tip b); bel beton (bel agregat in bel cemenet) oz. globinsko barvan beton po navodilu arhitekta in po predhodno potrjenem vzorcu
Podstavek klopi fino špičene površine ali gladke (potrditev vzorca) površine z ločnimi deli in ločnimi zaključki, po detajlih. Postavitev podstavkov na AB temelj globine 50 cm, ki je zajet v ceni
| zajeto 12 kom * 2 kom (zrcalno) | kos | 24 | 0
| MONTAŽNI AB ELEMENTI |  |  | 0
STOJEČE LUČI NA KASKADAH
B | OBRTNIŠKA DELA
Stoječe svetilke. Stoječe, unikatno oblikovane svetilke v južnem predelu prospekta Osrednje aleje so postavljene v zaledju venca prve kaskade vzhodnega in zahodnega niza ozelenjenih kaskad (v načrtu osvetlitve označene kot tč. 5, v Načrtu arhitekture, Mapa 0, III. Spremljajoči motivi, M0 L III.21, 22). Stoječe svetilke obsegajo svetila za široko in čim bolj enakomerno osvetlitev prospekta aleje in svetilke za navpično osvetlitev stebra svetilke ter ožjega talnega območja ob prvem parapetu.
Svetilke ob parapetu Osrednje aleje so višine 350,0 cm od tal aleje (+208,07 m) ter so sestavljene iz stebra dimenzij 20,0 x 20,0 cm in kapitela višine 105,0 cm. Steber je odprt v obliki črke U. Prav tako je odprt kapitel, ki obsega bočni in začelno stranico, ki so nagnjene pod enakim kotom 70 stopinj. Obloga svetilk je iz naravnega kamna, ki je makedonski sivac oziroma kamen iz katerega bo izveden parapet prve kaskade ob aleji (odločitev avtorja po prejemu vzorcev ter odločitvi o izvedbi prve kaskade). Plošče kamna so osnovne debeline 3,0 cm in so na zunanjem in gornjem robu razširjene (odebeljene) na 4,0 cm za prekrivanje kovinske podkonstrukcije. Plošče stebra, ki segajo od kote +40,0 cm do kapitela na višini +245,0 cm in stranice kapitela so izvedene v enem kosu s stiki kartabon. Kamen je poliran oziroma fino brušen po navodilih projektanta.
Podkonstrukcijo stebra sestavlja U profil iz nerjavečega jekla dimenzij 14,0 x 14,0 cm in ustrezne debeline (8-10 mm). Profil podkonstrukcije je v spodnjem delu (15,0 cm pod vencem prve kaskade ob aleji) privarjen na sidrno ploščo dimenzij 50,0 x 50,0 cm, ki je sidrana v AB zid prvega parapeta. Pri montaži stebra je obvezna skrbna postavitev v vertikalo.
Podkonstrukcija kapitela so trakovi iz nerjavečega jekla debeline 8-10 mm, ki spremljajo obod kamnitih plošč, obloge kapitela. Pritrditev kamna je izvedena z nerjavečimi vijaki in nerjavečimi okrasnimi maticami ali pa je izvedena z lepljenjem (uskladitev z izbranim izvajalcem). Vse vidne površine podkonstrukcije iz nerjavečega jekla so kritno MAT barvane v niansi kamna.
Na podkonstrukciji kapitela je pritrjen nosilec svetil po uskladitvi z dobaviteljem svetil in opravljenim svetlobno-tehničnim preskusom na lokaciji.
Svetila je potrebno izvesti po detajlnih navodilih avtorja in projektanta. Razpored je prikazan v situaciji osvetlitve prospekta Osrednje aleje. Pred definitivnim razporedom in vgradnjo ter usmeritvijo svetil je obvezen svetlobno-tehnični preskus na lokaciji ter brezpogojno upoštevanje pridobljenih rezultatov osvetlitve.
| zajeta vsa dela, 58 kom | kpl | 58 | 0
B/ | OBRTNIŠKA DELA SKUPAJ: |  |  | 0
ZAPORE MEDPROSTOROV OB OBSTOJEČEM POKOPALIŠKEM ZIDU
B | ZAPORE MEDPROSTOROV OB OBSTOJEČEM POKOPALIŠKEM ZIDU
Zapore medprostorov ob obstoječem pokopališkem zidu. v Načrtu arhitekture, Mapa 0, III. Spremljajoči motivi, M0 L III.23) Zapore prehodov so izvedene ob Južnem vhodu (širina 80,8 cm), ob portalu na osi G jug (širina 84,0 cm), ob portalu na osi G sever (širina 80,5 cm), ob portalu na osi D jug (širina 95,0 cm), ob portalu na osi D sever (širina 110,0 cm) ter ob portalu na osi C sever (širina 81,2 cm).
Premične zapore prehodov so oblikovane kot kvadri širine 24,0 cm in višine 55,0 cm ter dolžine, ki je prilagojena dejanski širini prehodov. Gornja ploskev je natančno v višini prve, spodnje obrobe portalov (+55,0 cm). Čelna ploskev je natančno v liniji čelne kamnite obloge kaskad.
Premične zapore so obdane z naravnim kamnom, ki je enak kamnu, kakršen bo izbran za izvedbo navedenih portalov. Kamen je poliran oziroma fino brušen po navodilu arhitekta ter v enaki obdelavi kot kamen posameznih portalov. Obloga je iz kamnitih plošč debeline 3,0 cm, s stiki kartabon ter brez vidnih pritrditev.
Kamnita obloga je pritrjena na podkonstrukcijo iz jeklenih profilov 40x40x3 mm, ki so antikorozijsko zaščiteni. Kovinsko ogrodje je z nasadilom (tečajem) na notranji strani pritrjeno na AB podkonstrukcijo portalov. Na zunanji strani (ob pokopališkem zidu) so pod jekleno podkonstrukcijo kolesca za pomik zapore ob vzhodni zid portala. Zanje je v tla vgrajena natančno horizontalna jeklena krožna plošča, širine 8-10 cm in debeline 10 mm, ki je vgrajena v betonsko podlogo.
V pomične zapore prehodov je potrebno vgraditi ključavnice za zapiranje oziroma odpiranje izključno za potrebe vzdrževalcev oziroma tehničnih služb. Širino pomičnih zapor je potrebno natančno prilagoditi dejanski širini prehodov med vzhodno stranico portala in obstoječim pokopališkim zidom. Pomične zapora, ki morajo omogočati tudi začasno odstranitev (npr. obnavljanje pokopališkega zidu) je potrebno izvesti po detajlnih navodilih avtorja in projektanta. Skupno 6 komadov.
| zajeta vsa dela, 6 kom | kpl | 6 | 0
B/ | OBRTNIŠKA DELA SKUPAJ: |  |  | 0
VRATA V STAREJŠI DEL POKOPALIŠČA
B | VRATA V STAREJŠI DEL POKOPALIŠČA
Vrata v starejši del pokopališča. Vrata so vgrajena v obstoječi prehod v starejši del pokopališča na osi E in na osi C ter zamenjujejo obstoječa vrata (Načrt arhitekture, Mapa 0, III. Spremljajoči motivi, M0 L III.24). Na osi E je širina že izvedena prehoda v obstoječem pokopališkem zidu 420 cm. Na osi C pa je širina prehoda 370 cm.
Vrata prehoda v obstoječem pokopališkem zidu na osi E (prehod iz Vezne galerije v starejše pokopališče) so zgoraj poravnana z višino obstoječega zidu. Glede na niveleto vezne galerije, ki je ob prehodu -0,45 m, je višina vrat 325 cm. Sestavljena so iz dveh kril skupne širine 420 cm. Krili sta pritrjeni na okvir iz jeklenih profilov, ki je trdno sidran v obstoječi zid. Na okvir vratnih kril so na sprednji in zadnji strani pritrjeni trakovi jeklene pločevine, ki so oblikovani v podobi stiliziranih vej oziroma trnja. Širina trakov, ki so različno usmerjeni je 10,0 cm do 20,0 cm, razmik trakov na sprednji in zadnji strani pa je 10,0 - 15,0 cm. Vratni krili, ki se odpirata proti starejšemu pokopališču, sta opremljeni s kljukama in s cilindrično ključavnico. Jekleni deli vrat so antikorozijsko zaščiteni in barvani v beli MAT barvi po navodilu arhitekta.
Vrata so v vsem izvedena po navodilih avtorja in natančno prilagojena širini in višini obstoječega prehoda v pokopališkem zidu.
Vrata med obstoječim pokopališkim zidom in prečnim zidom na osi C so prav tako dvokrilna in se odpirajo proti starejšemu pokopališču. Širina prehoda med obstoječima zidovoma je 370 cm, višina zidu ob prehodu pa 155 cm. Višina vrat je enaka njihovi dolžini (kvadrat!), torej 370 cm. Vrata obsegajo okvir iz jeklenih profilov, ki je trdno sidran v obstoječa zidova. Na okvir sta pritrjeni vratni krili, ki se odpirata proti starejšemu pokopališču. Na okvirja vratnih kril so prav tako na sprednji in zadnji strani pritrjeni trakovi iz jeklene pločevine, ki so oblikovani v podobi stiliziranih vej oziroma trnov. Širina trakov, ki so različno usmerjeni je 10,0 - 20,0 cm. Razmik trakov na sprednji in zadnji strani kril pa je 10 – 15,0 cm. Vratni krili sta opremljeni s kljukama ter cilindrično ključavnico. Jekleni deli vrat so antikorozijsko zaščiteni ter barvani v beli mat barvi po navodilu arhitekta.
Vrata so v vsem izvedena po navodilu avtorja. Skupno 2 komada vrat.
| zajeta vsa dela, 2 kom | kpl | 2 | 0
B/ | OBRTNIŠKA DELA SKUPAJ: |  |  | 0

## KA rekapitulacija
Pred pričetkom del je treba vse opise, mere, količine in obdelave kontrolirati po zadnje veljavnih načrtih, detajlih in opisih ter preveriti dejanske izmere na terenu!
OSREDNJE POKOPALIŠČE ŽALE CARDO CELOTNIH ŽAL
REKONSTRUKCIJA TOMAČEVSKE C. IN ZUNANJA UREDITEV OB OSREDNJI ALEJI
rekapitulacija
1. | PRIPRAVLJALNA IN ZEMELJSKA DELA | 0
2. | PRIPRAVA SADILNEGA IN SETVENEGA MATERIALA | 0
3. | SADILNA IN SETVENA DELA | 0
| skupaj | 0
| ZASADITEV SKUPAJ: | 0
Investitor
MESTNA OBČINA LJUBLJANA Mestni trg 1, 1000 Ljubljana
Objekt
OSREDNJE POKOPALIŠČE ŽALE Rekonstrukcija Tomačevske c. in zunanja ureditev ob osrednji aleji / rekonstrukciji Tomačevske c.
Vrsta projektne dokumentacije
PROJEKT ZA IZVEDBO
Za gradnjo
NOVOGRADNJA
Projektant
RAZVOJNI CENTER PLANIRANJE D.O.O. CELJE
Št. Načrta
16/22
Datum
Junij 2022

## Cardo celotnih ZAL
Pred pričetkom del je treba vse opise, mere, količine in obdelave kontrolirati po zadnje veljavnih načrtih, detajlih in opisih ter preveriti dejanske izmere na terenu!
OSREDNJE POKOPALIŠČE ŽALE CARDO CELOTNIH ŽAL
REKONSTRUKCIJA TOMAČEVSKE C. IN ZUNANJA UREDITEV OB OSREDNJI ALEJI
rekapitulacija
1. | PRIPRAVLJALNA IN ZEMELJSKA DELA |  |  | 0
2. | PRIPRAVA SADILNEGA IN SETVENEGA MATERIALA |  |  | 0
3. | SADILNA IN SETVENA DELA |  |  | 0
| skupaj |  |  | 0
| ZASADITEV SKUPAJ: |  |  | 0
Investitor
MESTNA OBČINA LJUBLJANA Mestni trg 1, 1000 Ljubljana
Objekt
OSREDNJE POKOPALIŠČE ŽALE Rekonstrukcija Tomačevske c. in zunanja ureditev ob osrednji aleji / rekonstrukciji Tomačevske c.
Vrsta projektne dokumentacije
PROJEKT ZA IZVEDBO
Za gradnjo
NOVOGRADNJA
Projektant
RAZVOJNI CENTER PLANIRANJE D.O.O. CELJE
Št. Načrta
16/22
Datum
Junij 2022
POPIS DEL IN OCENA VREDNOSTI MATERIALA IN STORITEV:
1 | PRIPRAVLJALNA IN ZEMELJSKA DELA
OPOMBE:
A. Gradbena mehanizacija se pred začetkom gradnje opere, da se odstranijo morebitni ostanki invazivnih vrst. Pri gradnji in urejanju terena je potrebno uporabljati le zemljino, ki preverjeno ne vsebuje ostankov (semen, delov stebel, korenik, listov) invazivnih avtohtonih in tujerodnih rastlin.
B. Pred začetkom gradbenih del je treba odgrniti in ustrezno shraniti živico (humozna površinska plast), iz območja korenin odstranjenih dreves. Za vsa zemeljska dela velja standard DIN 18915/2013 Uporaba rastlin pri urejanje zelenih površin - Zemeljska dela.
C. Živico se loči od mrtvice in se jo ustrezno hrani na začasni deponiji po standardu DIN 18915: Odgrnjeno živico se ustrezno shrani, na kup (zasipnico maksimalne višine 100 cm) znotraj gradbenega zemljišča. Če je predvideno daljše shranjevanje (več kot 3 mesece), je zasipnico treba začasno ozeleniti, pri čemer morajo semena ustrezati standardu DIN 18917/2013. Po zasipnici se ne sme voziti.
D. PRIPRAVA ZEMLJINE Pri pripravi strukturne zemljine je možno uporabiti material z izkopa, ki ga je treba v skladu z analizo ustrezno obogatiti. Pri tem je nujna odstranitev vseh gradbenih odpadkov in frakcij velikosti nad 50mm. Predvidoma bo potrebno dodati peščene in gruščne frakcije za izboljšanje prezračenosti substrata v skladu s predpisano granulometrijsko krivuljo. Snovi za izboljšavo tal morajo ustrezati SIST DIN 18915. Sestavo poda izvajalec na podlagi analize zemljine z izkopa in potrdi strokovni nadzor - certificirani arborist ISA in odgovorni projektant krajinske arhitekture.
E. Živica se ne sme mešati s tujki (npr. porušenim materialom, deli podrtih dreves itd.). Obogateno živico se uporabi za rastni substrat za zatravitev in sajenje dreves
F. Pred začetkom gradbenih del je obvezno varovanje obstoječih dreves na gradbišču, ki mora biti izvedeno v skladu s tehničnimi predpisi, tako da se za časa gradnje dreves ne poškoduje. Za zaščito dreves in zasaditev pri gradbenih posegih se upošteva DIN 18920. Varovanje obstoječih dreves se izvede z 2-metrsko visoko trdno ograjo, s stranskim odmikom od roba krošnje dreves 1,5 m oz. na pozicijah po načrtu odstranitev. Območja drevesnih korenin se ne smejo zalivati z odpadno vodo z gradbišča, le-ta na njih tudi ne sme zastajati!
*Opomba: Pripavljalna dela, zapisana v zeleno ležečem tekstu, so del popisa Načrta arhitekture. Gre predvsem za pripravo terena in nasutja rodovitne zemlje oz. rastnega sloja.
oznaka | postavka | količina | €/enoto | skupaj €
1.1. | Zakoličba drevorednih dreves (zakoličba po Načrtu arhitekture)
| kom | 67 |  | 0
1.2. | Priprava površine za setev trate Pred setvijo trate se zagotovi fino splanirana površina rastnega sloja, ki mora biti globoka najmanj 20 cm in mora biti pred setvijo prerahljana, pograbljena in dobro uvaljana. Za rastni sloj trat se uporabi predhodno odgrnjena živica z območja obravnave, pri čemer se preveri njene fizikalne in kemijske lastnosti - zagotoviti je potrebno optimalno kislost (pH od 6,0 do 6,5). V primeru, da je pH živice kisel (nižji pH), se jo poapni z ustreznim sredstvom. Zemlja mora biti razpleveljena. Pri pripravi zemlje za trato ni dovoljena uporaba fitofarmacevtskih sredstev. V primeru premajhne količine obstoječe živice se doda tudi nova (dodatna) živica, ki se jo z obstoječo dobro premeša (opredeljeno v popisu arhitekture). Neposredno pred setvijo trate je potrebno ponovno preveriti nivo rastnega sloja glede na kote parapetnih zidov, robnikov in utrjenih tlakovanih ali peščenih površin in ga po potrebi prilagoditi tako, da razlike v nivojih niso večje od 2 cm. Seje se s travno mešanico, opisano v nadaljevanju popisa KA.
| m2 | 9857.3 |  | 0
1.3. | Priprava površine za sajenje grmovnic, trajnic in plezalk (korita, dvignjene grede) Pred saditvijo grmovnic se v korita in dvignjene grede nasuje rastni substrat v debelini minimalno 60 cm oziroma 2/3 višine korita / gred. Zemlja mora biti razpleveljena. Pod rastnim substratom se izvede drenažni sloj debeline približno 1/3 višine grede ali korita. Drenažni sloj in rastni substrat se ločita z vodoprepustno kopreno, ki preprečuje izpiranje rodovitne prsti v drenažni sloj in v odtoke (opredeljeno v popisu arhitekture). Izvedba zajema komplet izkop rastnega sloja neposredno pred saditvijo v premeru 1.5x koreninske grude. Neposredno pred saditvijo je potrebno ponovno preveriti nivo rastnega sloja glede na kote parapetnih zidov oz. korit in ga po potrebi prilagoditi tako, da razlike v nivojih niso večje od 2 cm (razen kjer je posebej v grafiki označena znižana niveleta rastnega sloja). Vključuje tudi sanacijska dela na obstoječih zasaditvah Širitve Novih Žal in koritih ob PST. Sanacija vključuje odstranitev odmrle ali slabe rastline ter njeno nadomestitev z novo rastlino (predvideno v tem popisu pod postavko 2.2 Izbor sadik: H - sanacijska dela)
| kom | 13629 |  | 0
1.4. | Priprava površine za saditev dreves Pred saditvijo dreves se zagotovi sadilna jama velikosti 150 x 150 x 150 cm, napolnjena z rastnim substratom (določeno v popisu arhitekture). Izvedba zajema komplet izkop rastnega substrata neposredno pred saditvijo v premeru 1.5x koreninske grude. Razporeditev dreves po zasaditvenem načrtu.
| kom | 67 |  | 0
|  |  | skupaj: | 0
2 | PRIPRAVA SADILNEGA IN SETVENEGA MATERIALA
2.1. | NABAVA IN DOVOZ RASTLINSKEGA MATERIALA
Pogoji za izbor sadik:
A | Pogoj za semena trate − travna mešanica za sončne lege, − priporočamo travno mešanico z obloženimi semeni, − obvezna deklaracija proizvajalca oz. dobavitelja.
B | Pogoj za izbor sadik grmovnic za živico in oblikovane soliterne grmovnice − višina sadik za živo mejo od 50 do 70 cm, za vse sadike enako, − višina sadik za oblikovane soliterne od 100 do 120 cm, za vse sadike enako, − formirana krošnja z ustreznim številom odganjkov − formirana koreninska gruda (čvrsta, prekoreninjena) v lončku.
C | Pogoj za izbor sadik grmovnic, pokrovnic in trajnic − višina sadik od 20 do 50 cm, odvisno od vrste (višina je za rastline, ki odstopajo od osnovne zahteve, določena ob tisti vrsti v popisu), − najmanj 3 odganjki oziroma vrsti primerno, − najmanj 2 presajena sadika, − formirana koreninska gruda (čvrsta, prekoreninjena) v lončku.
D | Pogoji za izbor sadik dreves: − najmanj 3 x presajena s koreninsko balo v mreži, − višina 4,5 m do 5,0 m, − več kot 5 odganjkov, formirana krošnja, − obseg debla 18 do 20 cm (1,0 m nad tlemi), − neporaščeno deblo (spodnji rob krošnje) 2,2 do 2,5 m, − odstopanja (višina, obseg debla..) niso dopustna za sadike enega drevoreda oz. za eno vrsto dreves, dopustna so za sadike za različne drevorede.
2.2. | IZBOR SADIK
pl | plezalka
p | pokrovna trajnica (velikost sadike)
mg | manjša grmovnica
vg | večja grmovnica
d | drevo
- variantna izbira rastline
2.3. | SADIKE PO SEGMENTIH
oznaka | postavka | količina | €/enoto | skupaj €
A | Ozelenitev kaskad - SEGMENT 1 (list 3.2)
mg | Berberis thunbergii 'Aurea Nana' (20-25) - Berberis thunbergii 'Golden Nuget' (20-40) - Nandina domestika 'Lemon-Lime' (20-40) | 16 |  | 0
vg | Chamaecyparis lawsoniana 'Alumii' (175-200) | 4 |  | 0
mg | Cotoneaster dammeri 'Coral Beauty' (40-60) - Lonicera pileata (40-60) | 62 |  | 0
vg | Forsythia x intermedia (60-100) | 4 |  | 0
mg | Juniperus x media 'Pfitzeriana' (30-40) - Symphoricarpos x chenaultii 'Hancock' (40-60) - Potentila fruticosa (40-60) | 89 |  | 0
p | Lysimachia nummularia 'Aurea' | 46 |  | 0
p | Prunus pumila var. Depressa (20-30) - Berberis thunbergii 'Bagatelle' (25-30) | 77 |  | 0
vg | Tamarix ramosissima 'Pink Cascade' (40-60) - Lespedeza thumbergii (60-100) - Buddleja alternifolia (60-100) | 26 |  | 0
| skupaj | 324 |  | 0
B | Ozelenitev kaskad - SEGMENT 2 (list 3.3)
d | Amelanchier laevis 'Ballerina' (150-175) | 8 |  | 0
mg | Berberis thunbergii 'Aurea Nana' (20-25) - Berberis thunbergii 'Golden Nuget' (20-40) - Nandina domestika 'Lemon-Lime' (20-40) | 76 |  | 0
vg | Chamaecyparis lawsoniana 'Alumii' (175-200) | 20 |  | 0
vg | Cotinus coggygria 'Royal Purple' (100-125) | 10 |  | 0
vg | Cotoneaster dammeri 'Coral Beauty' (40-60) - Lonicera pileata (40-60) | 426 |  | 0
vg | Forsythia intermedia (60-100) | 4 |  | 0
vg | Hamamelis x intermedia 'Westerstede' (100-125) | 2 |  | 0
pl | Hedera helix (30-40) - Vinca minor (3-4) - Pachysandra terminalis 'Green Carpet (5-7) | 355 |  | 0
mg | Juniperus x media 'Pfitzeriana' (30-40) - Symphoricarpos x chenaultii 'Hancock' (40-60) | 57 |  | 0
mg | Kerria japonica (40-60) | 6 |  | 0
p | Lysimachia nummularia 'Aurea' | 350 |  | 0
p | Parthenocissus quinquefolia (60-100) | 30 |  | 0
mg | Prunus laurocerasus 'Otto Luyken' (40-60) - Symphoricarpos x chenaultii 'Hancock' (40-60) | 66 |  | 0
p | Prunus pumila var. Depressa (20-30) - Berberis thunbergii 'Bagatelle' (25-30) | 102 |  | 0
mg | Spiraea japonica 'Neon Flash' (40-60) | 187 |  | 0
mg | Symphoricarpos chenaultii 'Hancock' (40-60) | 268 |  | 0
| skupaj | 1967 |  | 0
C | Ozelenitev kaskad - SEGMENT 3 (list 3.4)
d | Amelanchier laevis 'Ballerina' (150-175) | 10 |  | 0
mg | Berberis thunbergii 'Aurea Nana' (20-25) - Berberis thunbergii 'Golden Nuget' (20-40) - Nandina domestika 'Lemon-Lime' (20-40) | 91 |  | 0
vg | Chamaecyparis lawsoniana 'Alumii' (175-200) | 16 |  | 0
vg | Cotinus coggygria 'Royal Purple' | 13 |  | 0
vg | Cotoneaster dammeri 'Coral Beauty' (40-60) - Lonicera pileata (40-60) | 275 |  | 0
mg | Forsythia x intermedia 'Courtasol' (25-30) | 53 |  | 0
d | Ginkgo biloba 'Princeton Sentry' (125-150) | 6 |  | 0
vg | Hamamelis x intermedia 'Westerstede' (100-125) | 2 |  | 0
p | Hedera helix (30-40) - Vinca minor (3-4) - Pachysandra terminalis 'Green Carpet (5-7) | 291 |  | 0
mg | Kerria japonica (40-60) | 6 |  | 0
mg | Lonicera pileata (40-60) | 196 |  | 0
p | Lysimachia nummularia 'Aurea' | 672 |  | 0
mg | Prunus laurocerasus 'Otto Luyken' (40-60) - Symphoricarpos x chenaultii 'Hancock' (40-60) | 78 |  | 0
mg | Spiraea japonica 'Anthony Waterer' (40-60) | 225 |  | 0
vg | Spiraea vanhouteii (40-60) | 4 |  | 0
| skupaj | 1938 |  | 0
D | Ozelenitev kaskad - SEGMENT 4 (list 3.5)
mg | Berberis thunbergii 'Atropurpurea Nana' (20-25) - Berberis thunbergii 'Neon' (20-40) - Nandina domestika 'Gulf Stream' (20-40) | 91 |  | 0
vg | Chamaecyparis lawsoniana 'Alumii' (175-200) | 16 |  | 0
vg | Cotoneaster dammeri 'Coral Beauty' (40-60) - Lonicera pileata (40-60) | 290 |  | 0
p | Lysimachia nummularia 'Aurea' | 760 |  | 0
mg | Nandina Domestica 'Gulf Stream' (20-40) - Berberis thunbergii 'Neon' (25-30) | 85 |  | 0
p | Pachysandra terminalis 'Green Carpet' (5-7) - Hypericum calycinum (10-15) | 488 |  | 0
vg | Rosa rugosa (50-80) | 48 |  | 0
mg | Spiraea japonica 'Anthony Waterer' (40-60) | 157 |  | 0
vg | Spiraea vanhouteii (40-60) | 5 |  | 0
mg | Symphoricarpos chenaultii 'Hancock' (40-60) | 160 |  | 0
| skupaj | 2100 |  | 0
E | Ozelenitev kaskad - SEGMENT 5 (list 3.6)
mg | Berberis thunbergii 'Atropurpurea Nana' (20-25) - Berberis thunbergii 'Neon' (20-40) - Nandina domestika 'Gulf Stream' (20-40) | 22 |  | 0
vg | Chamaecyparis lawsoniana 'Alumii' (175-200) | 17 |  | 0
vg | Cotoneaster dammeri 'Coral Beauty' (40-60) - Lonicera pileata (40-60) | 465 |  | 0
mg/p | Cotoneaster dammeri 'Major' (5-10) | 18 |  | 0
mg | Lonicera pileata (40-60) - Potentilla fruticosa (40-60) | 73 |  | 0
mg | Nandina Domestica 'Gulf Stream' (20-40) - Berberis thunbergii 'Neon' (25-30) | 91 |  | 0
p | Pachysandra terminalis 'Green Carpet' (5-7) - Hypericum calycinum (10-15) | 500 |  | 0
mg | Spiraea japonica 'Anthony Waterer' (40-60) | 108 |  | 0
vg | Spiraea vanhouteii (40-60) | 5 |  | 0
mg | Symphoricarpos chenaultii 'Hancock' (40-60) - Lonicera pileata (40-60) | 194 |  | 0
| skupaj | 1493 |  | 0
F | Ozelenitev kaskad - SEGMENT 6 (list 3.7)
mg | Berberis thunbergii 'Atropurpurea Nana' (20-25) - Berberis thunbergii 'Neon' (20-40) - Nandina domestika 'Gulf Stream' (20-40) | 18 |  | 0
vg | Chamaecyparis lawsoniana 'Alumii' (175-200) | 11 |  | 0
vg | Cotoneaster dammeri 'Coral Beauty' (40-60) - Lonicera pileata (40-60) | 336 |  | 0
mg/p | Cotoneaster dammeri 'Major' (5-10) | 18 |  | 0
vg | Lespedeza thumbergii (60-100) - Buddleja alternifolia (60-100) | 18 |  | 0
mg | Prunus laurocerasus 'Otto Luyken' (40-50) | 50 |  | 0
mg | Spiraea japonica 'Anthony Waterer' (40-60) | 79 |  | 0
vg | Spiraea vanhouteii (40-60) | 4 |  | 0
mg | Symphoricarpos chenaultii 'Hancock' (40-60) - Lonicera pileata (40-60) | 69 |  | 0
| skupaj | 603 |  | 0
G | Vhodni del (list 3.1)
d | Carpinus betulus 'Frans Fontaine' (250-300, 4xP) | 14 |  | 0
vg | Ligustrum vulgare (60-100) | 86 |  | 0
| skupaj | 100 |  | 0
H | Severni park (list 3.8)
vg | Berberis julianae (40-50) | 164 |  | 0
vg | Ligustrum vulgare (60-100) | 4370 |  | 0
d | Tilia platyphyllos (premer debla: 16-18) | 52 |  | 0
| skupaj | 4586 |  | 0
G | Sanacijska dela
vg | Chamaecyparis lawsoniana 'Alumii' (20 kom) | 20 |  | 0
pl | Hedera helix | 30 |  | 0
mg | Lonicera pileata | 468 |  | 0
| skupaj | 518 |  | 0
I | Travnata površina (list 2)
a. | Severni park in aleja
(1 kg travne mešanice/ 40 m2 površine), predvidi se travna mešanica za sončne lege, sestava travne mešanice v utežnih odstotkih: Festuca ovina 65%, Festuca rubra rubra 10%, Festuca rubra commutata 5%, Festuca rubra trichophylla 5%, Lolium perenne 15% Cena vključuje pripravo terena, setev, valjanje in zalivanje.
| Severni park (površina v m2) | 4416
| Aleja med kaskadami (površina v m2) | 5441.3
| Skupaj: | 9857.3
| kg: | 492.865 |  | 0
|  |  | Skupaj: | 0
2.4 | OSTALI MATERIAL
oznaka | postavka | količina | €/enoto | skupaj €
2.4.1. | Založno gnojilo 30 g gnojila na sadiko oz. skladno z navodili proizvajalca
| število sadik | 13629
| kg | 408.87 |  | 0
2.4.2. | Količki za stabilizacijo drevja dimenzije Ø5, višine 3 m, po 3 na vsako drevo, zabiti v globino 50 cm zunaj dosega korenin in koreninske grude, najmanj 25 cm in največ 10 pod krošnjo drevesa, stabilizirajo se vsa drevesa
| kom | 84
| št. količkov | 252 |  | 0
2.4.3. | Vrvi za stabilizacijo dreves 1 m vrvi / drevo - trikratno privezovanje, v kolutu je 50 m vrvi
| število dreves | 84
| kolut | 1.68 |  | 0
2.4.4. | Koreninska zaščita proti glodalcem Koreninski splet posameznih dreves se zaščiti z eno koreninsko zaščitno mrežo, zaščitijo se samo drevoredna drevesa
| kom | 66 |  | 0
2.4.5. | Drenažne cevi Dobava potrebnega materiala in izvedba drenažnih cevi, dimenzije Ø 80 mm, dolžine 4m/sadiko, spiralno ovita okrog koreninske grude v oddaljenosti 30 cm do 60 cm, s PVC pokrovčkom, drenaža se naredi samo ob drevorednih drevesih.
| m | 312 |  | 0
2.4.6. | Protiplevelna koprena (zaključni sloj) Dobava potrebnega materiala in izvedba zaključnega protiplevelnega sloja, material podobne kvalitete kot DuPont Plantex Gold, UV stabilizirana, v naravni črno-rjavi barvi. Izbrana koprena mora zagotavljati naslednje lastnosti: trpežnost in vzdržljivost tkanine, trajnostno dobo minimalno 2 let in preprečevanje rasti plevela. Odločitev o izvedbi protiplevelne koprene v fazi izvajanja zasaditev po odločitvi avtorja in vodje projekta! |  |  | ¸¸
| povrsina kaskade m2 | 1197
| površina ozelenjene brežine m2 | 1044
|  | 2241 |  | 0
|  |  | Skupaj: | 0
3 | SADILNA IN SETVENA DELA
OPOMBE:
A. Izvajalec sadilnih in setvenih del je odgovoren za 2-letno investicijsko vzdrževanje oziroma vzdrževanje do vraščenosti rastlin.
B. Sadike morajo ustrezati standardu Evropskemu tehničnemu in kakovostnemu standardu za drevesnice (ENA).
C. RAVNANJE S SADIKAMI - ZAŠČITA 1: Rastline je potrebno posaditi takoj po dobavi. Če to ni mogoče, se jih lahko uskladišči za največ 48 ur. V tem času je treba rastline z enostavnimi ukrepi, kot je to na primer z zalivanjem in s pokrivanjem, zaščititi tako, da ne bo prišlo do poškodb zaradi izsušitve, zmrzali ali pregrevanja.
D. RAVNANJE S SADIKAMI - ZAŠČITA 2: ko so rastline na gradbišču je treba preprečiti, da bi se poškodovale pri prevozu in premikanju, skladiščenju, vkopavanju v zasip in sajenju. Prav tako jih je treba zaščititi pred izsušitvijo, pregretjem in zmrzaljo.
E. RAVNANJE S SADIKAMI - ZAŠČITA - ZASIP: glede na obseg zasaditve se predvidi čas oz. trajanje sadilnih del. Rastline se prestavijo v predhodno izkopane jarke ali se na območju vrtnarije izdelajo nadtalni zasipi! Pred zasipavanjem se koreninske grude OBVEZNO! navlažijo. Korenine ali koreninske grude se z vseh strani prekrijejo z nasipom iz rahle zemlje, ki jo nato potlačimo in utrdimo, ter izdatno zalijemo. Sadike v loncih ustrezno zalijemo (5 litrov na lonec!)
F. Sadike se nabavijo po pogojih PZR in po terminskem planu. Če predpisanih sadik ni na voljo ali je velika količina sadik v slabšem stanju, mora izvajalec o spremembi obvestiti projektanta. Dogovori se za spremembo variantne sadike, ki je pripisana v popisu in tlorisnih zasnovah zasaditve.
G. V primeru nejasnosti veljajo navodila, kot jih določajo DIN: – SIST DIN 18915/2019 Uporaba rastlin pri urejanje zelenih površin - Zemeljska dela (Vegetationstechnik im Landschaftsbau – Bodenarbeiten) – SIST DIN 18916/2019 Uporaba rastlin pri urejanje zelenih površin – Rastline in saditvena dela (Vegetationstechnik im Landschaftsbau - Pflanzen und Pflanzarbeiten) – SIST DIN 18917/2019 Uporaba rastlin pri urejanje zelenih površin – Trate in setvena dela (Vegetationstechnik im Landschaftsbau, Rasen und Saatarbeiten) – SIST DIN 18918 – Vegetacijska tehnika v krajinski gradnji (Vegetationstechnik im Landschaftsbau - Ingenieurbiologische Sicherungsbauweisen- Sicherungen durch Ansaaten, Bepflanzungen, Bauweisen mit lebenden und nicht lebenden Stoffen und Bauteilen, kombinierte Bauweisen) – SIST DIN 18919/2019 – Uporaba rastlin pri urejanje zelenih površin – Začetno in redno vzdrževanje zelenih površin - Entwicklungs und Unterhaltungspflege von Grünflächen (povzetek načel dobre prakse pri ureditvi in oskrbi zelenih površin) – SIST DIN SIST 18920 – Zaščita dreves med gradnjo
H. Na terenu je izvajalec gradbenih del dolžan sanirati površino in vzpostaviti prvotno stanje. Sanirajo se površine, kjer se je odvijal promet ali skladiščil gradbeni material. Površine, potlačene od delovnih strojev in težkih kamionov, se podrahljajo do globine 40 cm; če je zemlja onesnažena z gradbenim materialom: cementom, kemikalijami ali naftnimi derivati, se odstrani do globine do koder je kontaminirana. Rahljanje zbitih tal v območju drevesnih korenin naj se izvaja z napravo za globinsko rahljanje tal, ki v tla pod pritiskom vbrizgava zrak. Rahljanje v območju drevesnih korenin s stroji, ki posegajo v tla oziroma s frezami, ni dovoljeno. I. Navožena zemlja ne sme vsebovati semena plevelov ali delov korenin koreninskih plevelov: kostreba, srakonja, pesjak. Upoštevati je treba naravno posedanje in pri nasipih in zasipih sadilnih jam. Pričakovane posedke se upošteva pri dobavi zemlje.
3.1 | DELA IN STORITVE
SETVENA DELA
oznaka | postavka | količina | €/enoto | skupaj €
3.1. | Setvena dela za trato Izvedba setvenih del, komplet z enakomernim raztrosom, plitkim zagrebljanjem, vendar ne globlje kot 1 cm, ter uvaljanjem in zalivanjem.
| m2 | 19714.6 |  | 0
SADILNA DELA
oznaka | postavka | količina | €/enoto | skupaj €
3.2. | Sadilna dela za sajenje grmovnic, trajnic in plezalk v korita in dvignjene grede Izvedba zajema komplet pognojitev (predhodno izkopan rastni substrat se premeša z gnojilom), vstavitev sadik v sadilne jame vključno s koreninsko balo, zasipanje jam, zalivanje, planiranje po končanih delih, izvedba zaključnega sloja protiplevelne koprene, odvoz odvečnega materiala in ostala pomožna dela. Razporeditev grmovnic po zasaditvenem načrtu.
| kom | 13629 |  | 0
3.3. | Sadilna dela za saditev dreves Izvedba zajema komplet vstavitev koreninske zaščite, pognojitev (predhodno izkopan rastni substrat se premeša z gnojilom), vstavitev drevesa vključno s koreninsko balo v izkopano sadilno jamo (glej postavko 1.4), fiksiranje dreves z lesenimi impregniranimi koli (po tri povezane kole višine 3 m na drevo), zasipanje jam, zalivanje, planiranje po končanih delih, odvoz odvečnega materiala in ostala pomožna dela. Razporeditev dreves po zasaditvenem načrtu.
| kom | 67 |  | 0
|  |  | Skupaj: | 0
3.2. | ZAKLJUČNA DELA
3.2.1. | Pospravljanje površin nakladanje in prevoz na obravnavanem območju, vsega odvečnega in nevgrajenega materiala od zemeljskih in zasaditvenih del (material od izkopov sadilnih jam, odvečni nevgrajen material in drugo), kompletno s kipanjem in razstiranjem na mestu deponije.
| ura | 30 |  | 0
3.2.2. | Zalivanje po sajenju oz. saditvi + redno zalivanje je najpomembnejše opravilo v času vraščanja sadik. Po končanem sajenju se sadike izdatno zalije. Zaliva se po potrebi oziroma minimalno 2x tedensko, 2 meseca na leto.
| ocena | 1 |  | 0
3.2.3. | Začetno vzdrževanje do končnega prevzema izvajalec mora prevzeti saditvena dela v zadnji dekadi junija. Osnovni pogoj za prevzem je, da se je ta uspešno prijela, da raste in da ni plevela v območju rasti sadik. Obrezovanje min.1x letno, pletje min. 3x letno Vzdrževalna dela zajemajo: Pletev, okopavanje, oblikovanje, gnojenje, popravilo opor ali sider, odstranjevanje morebitnih poganjkov na deblih dreves, odstranjevanje suhih ali poškodovanih vej, spremljanje izrednih dogodkov
| ocena | 1 |  | 0
3.2.4. | Prevzem po izteku garancijske dobe izvajalec mora zagotavljati vzdrževanje v celotni dobi vraščanja, za ostala drevesa, grmovnice, trajnice in pokrovnice to pomeni vsaj 2 leti, za drevoredna drevesa vsaj 3 leta.
| ocena | 1 |  | 0
3.2.5. | Nadzor krajinskega arhitekta
| ura | 50 |  | 0
|  |  | Skupaj: | 0
|  |  | SKUPAJ: | 0

## VOD rekapitulacija
2.2.1 NAČRT JAVNEGA VODOVODA
št. načrta: 1394/N-22, februar 2022 | 634/D-22-PZI, marec 2022
3.1. S K U P N A R E K A P I T U L A C I J A
a) GRADNJA JAVNEGA VODOVODA |  |  |  | Dolžina odseka | Cena
1. | JAVNI VODOVOD "A" (1-7) NL DN100 |  |  | 574 | 0
SKUPAJ GRADNJA JAVNEGA VODOVODA: |  |  |  |  | 0
b) VODOVODNI PRIKLJUČKI |  |  |  |  | 0
SKUPNA CENA INVESTICIJE |  |  |  | 0
|  |  | cena gradnje na tekoči meter: | 0
|  |  | Skupna dolžina gradnje javnega vodovoda: | 574
VSE CENE SO BREZ DDV-a!
Faktor razrahljivosti je upoštevan v ceni po enoti posameznih del!
SKUPAJ HIŠNI VODOVODNI PRIKLJUČKI: |  | 6 |  |  | 0
SKUPNA CENA INVESTICIJE |  |  |  |  | 0
PODROBNEJŠI OPIS VODOVODNEGA MATERIALA:
1.CEVI IZ NODULARNE LITINE:
Tlačne cevi iz nodularne litine (NL) z navadnim ali varovanim sidrnim spojem in EPDM tesnilom, preferiranega tlačnega razreda najmanj C40 (do vključno DN300), C30 (do vključno DN600), dolžina posamezne cevi je 6 m. Vsi spoji morajo biti primerni za tlake minimalno 16 bar oz. 25 bar (skladno s ponudbenim predračunom in spodnjimi specifikacijami ter zahtevami naročnika v razpisni dokumentaciji). Cevi morajo biti izdelane na obojko v skladu s SIST EN 545:2011. Na zunanji strani morajo biti zaščitene z aktivno galvansko zaščito, ki omogoča vgradnjo cevi tudi v agresivno zemljo z zlitino Zn + Al debeline 400 g/m2 (v razmerju 85% in ostalo Al in druge kovine) in modrim pokrivnim nanosom, na notranji strani pa s cementno oblogo v skladu s SIST EN 545:2011 (cementna obloga mora biti narejena s pitno vodo, cement tipa CEM III-B ex BFC pa mora biti v skladu z EN197-1 z CE oznako (certifikat)). Druga zunanja zaščita cevi možna le ob izrecni zahtevi v popisu vodovodnega materiala - te cevi morajo biti izdelane skladno s SIST EN 545:2011 - Annex D, točka D.2.3) Cevi morajo biti obvezno opremljene z odgovarjajočimi tesnili v skladu z SIST EN 681-1 (certifikat). Obojčno tesnilo oz. spoj mora biti zaradi zagotovitve kvalitete spoja preizkušen skupaj s cevmi (certifikat). Vse cevi morajo biti od istega proizvajalca.
2. FAZONSKI KOSI IZ NODULARNE LITINE
Fazonski kosi iz nodularne litine na obojko z navadnim ali varovanim sidrnim spojem in EPDM tesnilom. Obojčni fazonski kosi morajo imeti isti spoj kot cevi. Fazonski kosi morajo biti izdelani iz duktilne litine GGG400 v skladu s SIST EN 545:2011, z zunanjo in notranjo epoksi zaščito min. debeline 70 mikronov po postopku kataforeze ali min. 250 mikronov po klasičnem postopku. Glede na zahteve iz popisa upoštevati drugo zunanjo zaščito cevi primerno za vgradnjo v zemljine s prisotnostjo talne vode in z večjo verjetnostjo pojava korozije (skladno s SIST EN 545:2011 - Annex D, točka D.2.3) Opremljeni morajo biti z odgovarjajočimi tesnili v skladu z SIST EN 681-1 . Obojčno tesnilo oz. spoj mora biti zaradi zagotovitve kvalitete spoja preizkušen skupaj s fazoni (certifikat). Obojčni fazonski kosi morajo biti istega proizvajalca kot cevi.
Fazonski kosi iz nodularne litine s prirobnico morajo biti izdelani iz duktilne litine GGG400 v skladu z SIST EN 545:2011, z zunanjo in notranjo epoksi zaščito min. debeline 70 mikronov po postopku kataforeze ali min. 250 mikronov po klasičnem postopku. Prirobnični fazonski kosi standardne izvedbe morajo imeti vrtljivo prirobnico, ostali (samo FF kos) pa imajo lahko fiksno. Prirobnični fazonski kosi z vrtljivo prirobnico morajo biti istega proizvajalca kot cevi.
3. POLIETILENSKE CEI (PE)
Tlačne polietilenske (PE) cevi za pitno vodo so izdelane v skladu s standardom po SIST EN 12201-1:2011, SIST EN 12201-2:2011, SIST ISO 4427. Za delovne tlake 10-16 bar (glej popis). Material za cevi, mora biti dobre in ustrezne kvalitete za delo pod specifičnimi pogoji in pod prometno obtežbo, tlaku v ceveh, koroziji in spreminjanju temperaturnih in klimatskih sprememb brez poškodb ali okvar. Če ni drugače določeno, morajo vse cevi prenesti prometno obtežbo.
4. UNIVERZALNE SPOJKE
Spojka s telesom iz nodularne litine za spajanje cevi različnih materialov, z EPDM tesnilom in obojestransko epoksi zaščito minimalne debeline 250 mikronov. Obojčno tesnilo oz. spoj mora omogočati lom na spoju min 4°. Spoj mora zagotavljati sidranje pri tlaku ≥ 16 bar.
5. NEPOVRATNI VENTIL - Z LOPUTO
Telo prirobničnega ventila mora biti iz litine z epoxy zaščito , z gumirano loputo (EPDM).
6. NEPOVRATNI VENTIL - varovanje primarne linije pri objektih pred vdorom onesnažene vode.
100% prepreči povratni tok z dvema nepovratnima ventiloma in vmesnim izpustnim ventilom. Izdelani po standardu EN 1717. Material ohišja je iz medenine oz. brona. Osi in vzmeti so iz nerjavečega jekla. Za servis ga ni potrebno izgraditi iz linije.
7. LOVILEC NESNAGE
Telo prirobničnega lovilca nesnage mora biti iz litine z epoxy zaščito s čistilno mrežico iz nerjavečega jekla s perforacijo najmanj 1,2 mm, ter čistilno prirobnico.
8. MONTAŽNO DEMONTAŽNI KOS
Montažno - demontažni kosi morajo biti izdelani iz jekla z Epoxy zaščito min. 250 mikronov; tesnenje EPDM. Možnost nastavitve dolžine +-25mm.
9. EV ZASUNI KRATKE IZVEDBE (po SIST EN 558:2008+A1:2012, serija 14):
EV zasuni morajo biti izdelani iz litine GGG-40, z obojestransko epoksi zaščito minimalne debeline 250 mikronov. Klin zasuna je zaščiten z EPDM elastomerno gumo. Vreteno zasuna je izdelano iz nerjavečega jekla. Tesnenje na vretenu je izvedeno z dvema "O" tesniloma. Na obeh straneh klina so vodila iz poliamida. Spoj telesa in pokrova mora biti izveden brez vijakov in zagozd. Ustrezati morajo zahtevam standardov SIST EN1074 (certifikat) in SIST EN12266.
10. PRIROBNIČNE LOPUTE
Ohišje in loputa prirobnične lopute sta izdelana iz duktilne litine GS 500-7, z epoxy zaščito minimalne debeline 250 mikronov. Osovina je izdelana iz nerjavečega jekla. "O" tesnila na vretenu so iz NBR. EPDM tesnilo, ki se nahaja na loputi omogoča 100% tesnenje pri pretoku v obe smeri (avtomatsko tesnenje), je možno zamenjati. Disk lopute je dvakrat excentrično postavljen glede na ohišje zaradi lažjega upravljanja. Sedež narejen iz nerjavečega jekla je uvaljan na ohišje. Ustrezati mora standardu EN1074 (certifikat).
11. HIDRANTI NADZEMNI
Nadzemni hidrant s telesom iz NL ali INOX, prirobničnim priključkom in EPDM tesnilom. Hidrant skladen s standardi SIST EN14384:2005 in SIST EN 1074-6:2008. S tremi stabilnimi spojkami: 2 × tip C in 1 × tip B za DN80 ter 2 × tip B in 1 × tip A za DN100. - min. pretočne karakteristike (Kv) po SIST EN 14348:2005. Omogočeno obračanje glave za 360°. Material hidranta je NL ali INOX, notranji deli iz nerjavnega materiala, NL deli hidranta zunaj in znotraj zaščiteni z epoksi premazom min. debeline 250 mikronov. Opremljen s sistemom za preprečevanje iztoka v primeru loma in izpustno odprtino za izpust stoječe vode iz hidranta skladno s SIST EN1074-6:2008. | hidranta. Ustrezati morajo standardu SIST EN 14384:2005.
12. HIDRANT PODZEMNI
Podtalni hidrant s prirobničnim priključkom in EPDM tesnilom. Skladen s standardi SIST EN 14339:2005 in SIST EN1074-6:2008. Material hidranta NL ali INOX, pretočna karakteristika Kv > 120 m3/h pri ΔP=1 bar. NL deli zunaj in znotraj zaščiteni z epoksi barvo min. debeline 250 mikronov. Hidrant opremljen s sistemom za preprečevanje iztoka v primeru loma in drenažnim sistemom - izpustno odprtino za izpust stoječe vode iz hidranta skladno s SIST EN1074-6:2008.
13. MEHANSKI REGULATOR NIVOJA - PLOVNI VENTIL
Telo regulatorja, zapiralo in regulirna palica so izdelani iz jekla z epoxy zaščito 200 mikronov. Plovek je izdelan iz ekspandiranega polistirena, tesnilo pa iz SBR. Prirobnice so vrtane po ISO 2531.
14. CESTNE KAPE
Cestne kape za zasune in hidrante Teleskopska cestna kapa iz nodularne litine kvalitetne (težke) izvedbe v razredu nosilnosti D400, po standradu EN 124 s protihrupnim PUR vložkom na pokrovu, tečajem ter možnostjo vgradnje pod naklonom, ki omogoča enostavno prilagoditev pokrova vozni površini brez dodatnih gradbenih del. S sistemom zapiranja, ki otežuje odstranitev pokrova in minimizira hrup. Cestna kapa s površinsko zaščito ohišja in trajno protikorozijsko zaščito pokrova. Pokrov z ustreznim napisom po navodilih upravljalca, npr.: VODA, VODOVOD, Z, HIDRANT,... Za vgradnjo v povozno površino.
Cestne kape za COMBI armature Kompaktna cestna kapa iz nodularne litine kvalitetne/ težke izvedbe z integriranimi 4 pokrovi z varovalnim sistemom, ki preprečuje enostavno odstranitev in ropotanje. Skladna z zahtevami proizvajalca armature. Cestna kapa s površinsko zaščito ohišja in trajno protikorozijsko zaščito pokrova. Pokrov z ustreznim napisom po navodilih upravljalca. Varovalni sistem z zatiči iz nerjavečega jekla. Za vgradnjo v povozno površino.
Cestne kape za podtalni zračnik Kompaktna cestna kapa iz nodularne litine kvalitetne/ težke izvedbe z okroglim pokrovom in pritrdilnim sistemom pokrova iz nerjavečega materiala, ki preprečuje ropotanje. Skladna z zahtevami proizvajalca armature. Cestna kapa s površinsko zaščito ohišja in trajno protikorozijsko zaščito pokrova. Pokrov z ustreznim napisom po navodilih upravljalca. Varovalni zatiči iz nerjavečega jekla. Za vgradnjo v povozno površino.Cestna kapa za zračnik mora biti okrogle oblike imeti napis ZRAČNIK v slovenskem jeziku, poliuretanski protihrupni vložek, ter dva vijaka s katerimi je pričvrščen pokrov na ohišje kape.
15. POKROVI IZ NODULARNE LITINE
Pokrovi morajo biti izdelani iz nodularne litine v skladu s standardom SIST EN124, zaščiteni z bitumenskim premazom. Razred nosilnosti B125 KN naj bo opremljen s ključavnico, protismradnim labirintnim tesnilom in možnostjo simbolnega označevanja namena jaška (elektrika, voda, meteorna kanalizacija, fekalna kanalizacija). Razred nosilnosti D 400 KN naj bo opremljen z obročem iz kompozitnega materiala in naj ima možnost naknadne vgradnje ključavnice. Pokrov se mora blokirati pri 90° da prepreči nehoteno zapiranje.
16. NAVRTNI OKLEPI - OGRLICE
Univerzalne ogrlice za vgradnjo na duktilne, AC in jeklene cevi. Izdelane morajo biti iz duktilne litine GS 400-15 z Epoxy zaščito min 250 mikronov. Streme in matici morajo biti iz nerjavečega jekla. Tesnilni material iz EPDM mora biti posebej oblikovan za vsako dimenzijo posebej.
17. TELESKOPSKE VGRADBENE GARNITURE
Nastavljiv teleskopski komplet za rokovanje podzemnih armatur z zunanjo PEh/PVC zaščito. Kovinskim nasadni element, spojka in vodilo zaščiteni pred korozijo. Dobava skupaj z zaporno armaturo!
18. ZRAČNIK (AVTOMATSKI)
vgradnja v zemljino: kompaktne izvedbe, z zaščitno konstrukcijo iz nerjavnega materiala in vgrajenim zračnim ventilom s funkcijo odvajanja in dovajanja ≥ 180 m3/h zraka v/iz cevovoda in avtomatskim zapornim ventilom, ki omogoča vgradnjo pod tlakom. Zračnik mora biti opremljen z drenažnim izpustom iz telesa zračnika. S prirobnico, EPDM tesnilom in deli iz NL z obojestransko epoksi zaščito min. debeline 250 mikronov. Zračnik opremljen z drenažnim sistemom. Delovno območje od 1 do 16 bar. Ustrezati mora zahtevam standarda SIST EN 1074-4. vgradnja v jašek: Telo zračnika je izdelano iz duktilne litine GJS 400-15 z epoxy zaščito minimalne debeline 250 mikronov, plovci so iz ABS, šoba malega plovka je iz poliamida, tesnilo glavnega plovka pa EPDM. Mreža za zaščito pred nesnago in pokrov sta iz INOX jekla. Delovno območje tlaka obsega 0,1 ÷ 25 bar. V ohišje je vgrajen dodatni odzračni ventila za kontrolo delovanja.
19. VENTILI REDUCIRNI (avtomatski hidravlični)
Telo ventila je izdelano iz duktilne litine GJS 400-15 z epoxy zaščito minimalno 250 mikronov. Membrana je ločena od zapirala na katerem je tesnilni element quadring. Prehod skozi ventil je reduciran zaradi boljše regulacije (linearnosti). Ventil deluje na avtomatski hidravlični način in ima ločen pilot iz nerjavečega jekla za nastavitev redukcije (območja 01-2 bar, 1,2-14 bar, 7-21 bar) . Povezave so iz nerjavečega jekla. Opremljen mora biti z indikatorjem položaja, kontrolno enoto za nastavitev hitrost odpiranja, zapiranja in reakcije in dvemi manometri na katerih lahko vidimo dejanski tlak v cevovodu tudi ob zaprtem kontrolnem krogu. Vgradna mera po standardu EN5752 serija 1, prirobnice PN10, PN16 ali PN 25: EN1092.
20. TESNILA ZA PRIROBNICE
Prirobnična tesnila morajo biti iz EPDM gume, ki ustreza uporabi v stiku s pitno vodo. Tesnila imajo vgrajen nosilni kovinski obroč in so profilirane oblike (na notranjem premeru ojačitev okrogle oblike). Vse v skladu s standardom SIST EN 1514-1.
21. FITINGI - pocinkani
Fitingi morajo biti izdelani iz bele temprane litine visoke kvalitete z vroče cinkano prevleko. Ustrezati morajo standardu DIN 1692, din 2999/1 (ISO 7/1).
22. Spojni elementi
Vsi spojni elementi – vijaki (skladni s SIST EN ISO 4016:2011) in matice (skladne s SIST EN ISO 4034:2002) morajo biti standardne izvedbe in zaščiteni proti rjavenju – galvanizirani ali INOX minimalne natezne trdnosti vsaj 6.8. Podložke morajo ustrezati standardu SIST EN ISO 7091:2002. Vse vgradne dolžine ventilov s prirobnicami morajo ustrezati SIST EN 558:2008+A1:2008. Vse prirobnice morajo biti skladne s SIST EN 1092-2:2008, prirobnična tesnila pa s SIST EN 1514-1:1998. Vsa zunanja in notranja epoxy zaščita mora biti izvedena po SIST EN14901:2006.
Ponujeni materiali in oprema mora biti najmanj enake kvalitete kot je zahtevana na tem obrazcu. Za vse elemente, ki so v stiku s pitno vodo je potrebno upoštevati veljaven pravilnik o pitni vodi, ki v poglavju V. predpisuje zagotavljanje kakovosti priprave vode, opreme in materialov (priložiti poročila o preizkušanju).
V predračun ni zajet davek na dodano vrednost.
Pri formiranju cen je obvezno poleg popisa pregledati in upoštevati v posameznih načrtih risbe in detajle iz PZI projektne dokumentacije.

## VOD Predviden vodovod A
R E K A P I T U L A C I J A
JAVNI VODOVOD [1-9] - NL DN100
- TOMAČEVSKA CESTA -
a) GRADNJA JAVNEGA VODOVODA
| Zemeljska in betonska dela |  |  |  | 0
| Montažna dela |  |  |  | 0
| Vodovodni material |  |  |  | 0
| Vodovodni provizorij |  |  |  | 0
| SKUPAJ GRADNJA JAVNEGA VODOVODA: |  |  |  | 0
|  |  |  | dolžina projektrianega vodovoda: | 574
| b) HIŠNI VODOVODNI PRIKLJUČKI |  |  | 6 | 0
| VSE SKUPAJ: |  |  | 0
OPOMBE:
VSE CENE SO BREZ DDV-a!
Obnova vodovoda poteka skupaj v sklopu obnove ceste, zato je rušitev in obnova cestišča zajeta v drugih načrtih.
upoštevano je da je obstoječ material slab zato se izkopani material v celoti odpelje na deponijo po izboru izvajalca
Upoštevano je, da se izkop vrši od kote -0,10m. Asfalt ni upoštevan v popisu. Upoštevan je začasni zasip!
| Izkop se izvaja z brežinami v naklonu: | 60
| Širina dna izkopa je: | 60
Faktor razrahljivosti je upoštevan v ceni po enoti posameznih del!
a) GRADNJA JAVNEGA VODOVODA
A. | ZEMELJSKA DELA | količina | po | cena na enoto | cena
1. | Zakoličba osi projektiranega cevovoda z zavarovanjem osi, oznako horizontalnih in vertikalnih lomov, oznako vozlišč, odcepov in zakoličba mesta prevezave na obstoječi cevovod | 574 | po |  | 0
2. | Priprava gradbišča, odstranitev eventuelnih ovir in ureditev delovnega platoja. Po končanih delh se gradbišče pospravi in vzpostavi prvotno stanje oz. novo stanje po zunanji ureditvi območja. Priprava gradbišča, določitev deponije vodovodnega materiala in zavarovanje gradbene jame, izvedba proviziranih dostopov do objektov preko izkopanih jarkov iz plohov debeline 5 cm z ograjo. Po končanih delih se gradbišče pospravi in vzpostavi v prvotno stanje. | 574 | po |  | 0
3. | Zakoličba komunalnih vodov (križanja) s strani predstavnikov prizadetih upravljavcev komunalne infrastrukture. (obstoječi in predvideni) | 54 | po |  | 0
4. | Polaganje cevovoda pod telekomunikacijsko kabelsko kanalizacijo oz. kablom. Vmesni zasip se zasuje z nekoherentnim materialom. Izkop na mestu križanja se izvaja ročno pod nadzorom upravljalca komunalnega voda. | 6 | po |  | 0
5. | Polaganje cevovoda pod elektro kabelsko kanalizacijo oz. kablom. Vmesni zasip se zasuje z nekoherentnim materialom. Izkop na mestu križanja se izvaja ročno pod nadzorom upravljalca komunalnega voda. | 13 | po |  | 0
6. | Polaganje cevovoda pod kablom javne razsvetljave. Vmesni zasip se zasuje z nekoherentnim materialom. Izkop na mestu križanja se izvaja ročno pod nadzorom upravljalca komunalnega voda. | 5 | po |  | 0
7. | Polaganje cevovoda pod meteorno kanalizacijo. Vmesni zasip se zasuje z nekoherentnim materialom. Izkop na mestu križanja se izvaja ročno pod nadzorom upravljalca komunalnega voda. | 30 | po |  | 0
9. | Stroški nadzora pri križanju vodovoda z ostalimi komunalnimi vodi (obračun po dejanskih stroških) | 54 | po |  | 0
10. | Postavitev gradbenih profilov na vzpostavljeno os trase cevovoda ter določitev nivoja za merjenja globine izkopa in polaganje cevovoda. | 29 | po |  | 0
11. | Črpanje vode iz vodovodnega jarka v času gradnje. | 58 | po |  | 0
12. | Strojni izkop jarka globine do 2,00 m, v terenu III-IV kategorije,odvozom in/ali odlaganjem izkopanega materiala. Brežine so po potrebi zavarovane z opažem. | 948.0508 | [5 empty] | #REF!
| odvoz slabega materiala na trajno deponijo | 948.0508 | po |  | 0
*Opomba: Pri odvozu slabega materiala s kamionom kiperjem na trajno deponijo je upoštevano plačilo deponije po izboru izvajalca, z nakladanjem, razkladanjem, planiranjem in utrjevanjem v slojih po 50 cm. Upoštevan je raztres materiala in sicer povečanje volumna za 5%.
13. | Delno ročni izkop jarka globine do 2,00 m, v terenu III-IV kategorije, | 82.4392 | [5 empty] | #REF!
| odvoz slabega materiala na trajno deponijo | 82.4392 | po |  | 0
14. | Ročno planiranje dna jarka s točnostjo do 3 cm v projektiranem padcu (odstranitev večjih izboklin). | 344.4 | po |  | 0
15. | Nabava, dobava in izdelava peščenega nasipa (posteljice) za izravnavo dna jarka debeline min 10 cm iz 2x sejanega peska brez frakcij večjih od 5 mm | 44.38 | po |  | 0
16. | Dobava, nabava in transport materiala za izdelavo obsipa položene cevi. Obsip cevi se izvaja v slojih po 15-20 cm istočasno na obeh straneh cevi. Obsip je treba skrbno utrditi, da bo preprečeno poznejše posedanje terena nad izkopom. Obsip se utrjuje po standardnem "Proktorjevem" postopku do 95% trdosti. Obsipni material je 2x sejani pesek brez frakcij večjih od 5 mm. | 216.64 | po |  | 0
17. | Nabava, nakladanje, transport ter zasipavanje vodovodnega jarka z gramoznim materialom s komprimiranjem zemljine v slojih po 20 cm do 95% trdnosti po standardnem Proktorjevem postopku. Do kote -0,10m | 883.73
| z novim materialom (upoštevana nabava in dobava) | 883.73 | po |  | 0
18. | Dobava, nabava materiala in izdelava začasnega zasipa od kote -0,10m do kote 0,00m, z utrjevanjem do 95% trdnosti po standardnem Proktorjevem postopku. | 120.54
| z novim materialom | 120.54 | po |  | 0
19. | Nabava, dobava in polaganje geosintetičnega filca (300gr/m2) med zemljinskimi sloji. | 1262.8 | po |  | 0
20. | Izkop terena III.-IV.ktg. (ročno:strojno, 20:80) za potrebe postavitve hidrantov in zračnikov. Obsip hidrantov, zračnikov s primernim gramoznim materialom in izkopanim materialom (cca 1 m3/ kos) in ureditev terena. | 4 | po |  | 0
21. | Podbetoniranje, obbetoniranje vodovodne armature, zasuni, hidranti, odcepi horizontalni in vertikalni lomi, vgradnja cestnih kap, montaža betonskih podlošk. Možna je montažna betonskih podstavkov. Obračun 0,25 m3/kos izvedenega podbetoniranja.
| podbetoniranje vodov. arm. | 10 | po |  | 0
| obbetoniranje vodov. arm. | 5 | po |  | 0 |  | ¸¸
| cestne kape | 10 | po |  | 0
| montažne podloške | 6 | po |  | 0
| obsip armatur | 10 | po |  | 0
22. | Čiščenje terena po končani gradnji ter ureditev okolice. | 1722 | po |  | 0
Skupaj zemeljska dela |  |  |  |  | 0
B. | MONTAŽNA DELA | količina | po | cena na enoto | cena
1. | Demontaža obstoječih cevi do DN250 pri priključitvah novih in ukinitvah, vključno z rezanjem cevi, začasnim zapiranjem ventilov na obst. cevi, zapora vodooskrbe. Odvoz demontiranih delov, tudi cele dolžine ukinjene cevi , na trajno deponijo, vključno s stroški deponije. | 574 | po |  | 0
2. | Demontaža obstoječih fazonskih kosov, armatur, vgradnih garnitur, cestnih kap, z označevalnimi tablicami ukinjenih zasunov, hidrantov. vključno z odvozom in stroški deponije | 16 | po |  | 0
3. | Izpraznitev obstoječega cevovoda z odrezom cevi | 2 | po |  | 0
4. | Prenos spuščanje in polaganje cevi v pripravljen jarek, ter poravnanje v vertikalni in horizontalni smeri | 574 | po |  | 0
5. | Prenos spuščanje in polaganje fazonskih kosov in armatur do DN250, v pripravljen jarek, ter poravnanje v vertikalni in horizontalni smeri | 50 | po |  | 0
6. | Montaža vodovodnih cevi na položeno in utrjeno peščeno posteljico debeline 10 cm. | 574 | po |  | 0
7. | Montaža prirobničnih kosov po priloženih montažnih shemah ter dokončna obdelava in zaščita spojev. | 17 | po |  | 0
8. | Montaža obojčnih kosov po priloženih montažnih shemah ter dokončna obdelava in zaščita spojev. | 20 | po |  | 0
9. | Montaža zasuna (Euro 20; tip 23) s tesnili in vijaki ter vgradno garnituro in cestno kapo.
10. | DN80 | 4 | po |  | 0
11. | DN100 | 3 | po |  | 0
12. | Montaža podtalnega hidranta s podbetoniranjem telesa hidranta in izdelavo drenažnega zasipa. | 3 | po |  | 0
13. | Montaža zračnika ''Hawle'' - podtalna izvedba z montažo tesnil, vijakov, cestne kape in montažne podloške. DN50 | 1 | po |  | 0
14. | Dobava in montaža tablic za označevanje hidrantov in zasunov na ustrezne drogove. | 10 | po |  | 0
15. | Dobava in montaža drogov za montažo tablic iz prejšnje točke (vključno s sidri d50 dolžine 600mm). Stebrički so iz aluminijastih cevi d50 mm, višine 2400 mm. | 4 | po |  | 0
16. | Nabava in polaganje signalnega in opozorilnega traku nad vodovodnimi cevmi. | 574 | po |  | 0
17. | Tlačni preizkus položenega cevovoda po standardu SIST EN 805, vključno z pridobitvijo ustreznega zapisnika. | 3 | po |  | 0
18. | Dezifekcija položenega cevovoda | 574 | po |  | 0
Skupaj montažna dela |  |  |  |  | 0
C. | VODOVODNI MATERIAL | količina | po | cena na enoto | cena
1. | Cevi DUCTIL NATURAL DN100 (EN 545:2010, C40), PN10 (standard spoj) komplet s tesnili (DIN 28610 T1), dolžina cevi l=6,0 m/kos; Dolžina cevi je povečana za 2% zaradi obdelave. | 98
| NL DN100 | 588 | po |  | 0
2. | PRIROBNIČNI DUCTIL fazonski kosi za tlačno stopnjo PN10 komplet s tesnili (armatura po DIN 28610 T1), vijačni in tesnilni material upoštevan v ceni fazonskih kosov, za vsak spojni kos (FFK, T) se vgradi vrtljivo prirobnico, za vsako prirobnico DN80 se naroči 8 vijakov M16; L/X 85/57 za vsako prirobnico DN100 oz. DN125 se naroči 8 vijakov M16; L/X 90/62 za vsako prirobnico DN150 se naroči 8 vijakov M20;L/X 100/72
| FF80(500) | 6 | po |  | 0 | 1
| FF80(100) | 3 | po |  | 0 | 1
| Q80 | 3 | po |  | 0 | 1
| N80 | 3 | po |  | 0 | 1
| UNI100 | 2 | po |  | 0
| FAZONSKI KOSI NA PRIROBNICO: | 17 |  |  |  | 1
3. | OBOJČNI DUCTIL fazonski kosi za tlačno stopnjo PN10 komplet s tesnili (armatura po DIN 28610 T1). Vsa kolena na obojčne spoje (MMK) so predvidena s sidrnmi VI spoji, ter dva spoja pred in po kolenu enako. Tesnilni (tudi za sidrne spoje) material je upoštevan v ceni fazonskih kosov
| NL DN100(500) | 8 | po |  | 0
| E100 | 2 | po |  | 0 | 3
| MMK100(45°) | 4 | po |  | 0 | 4
| MMA100/100 | 1 | po |  | 0
| MMA100/80 | 3 | po |  | 0
| MMA100/50 | 1 | po |  | 0
| MMK100(11,25°) | 1 | po |  | 0
| FAZONSKI KOSI NA OBOJKO: | 20 |  |  |  | 1
4. | DUCTIL zasun (Euro 20; tip 23) z teleskopsko vgradbeno garnituro (Hvgr=1,0-1,50m), cestno kapo in prirobničnim PAM tesnilom in vijaki (tlačna stopnja PN10).
| Z80 | 4 | po |  | 0
| Z100 | 3 | po |  | 0 | 1
5. | Podtalni hidrant DN80 | 2 | po |  | 0 | 1
5A. | Podtalni hidrant-Blatnik DN80 | 2 | po |  | 0
6. | Zračnik ''Hawle'' s prirobničnimi PAM tesnili in vijaki. | 2 | po |  | 0 | 1
| SKUPAJ ARMATURE: | 13 |  |  |  | 1
7. | Stroški meritve pretokov vode na hidrantih vključno s pridobitvijo potrdila | 3 | po |  | 0
8. | Prevoz in prenos vodovodnega materiala iz deponije do mesta vgradnje. V % od vrednosti vodovodnega materiala. | 10% | od |  | 0
Skupaj vodovodni material |  |  |  |  | 0
E. | Vodovodni provizorij | količina | po | cena na enoto | cena
1. | Točkovni izkop za izvedbo prevezave obstoječega vodovodnega priključka na predviden provizorij, z odlaganjem 1m od roba gradbene jame ter zasipom | 6 |  |  | 0
2. | Priprava gradbišča za provizorij, odstranitev eventuelnih ovir in ureditev delovnega mesta. | 1 | po |  | 0
3. | Obsipavanje začasnega vodovodnega provizorija. | 279
| Z novim materialom (upoštevana je nabava in dobava) | 279 | po |  | 0
4. | Nakladanje in odvoz materiala začasnega nasipa provizorija s kamionom kiperjem na trajno gradbeno deponijo s plačilom deponije po izboru izvajalca, z nakladanjem, razkladanjem, planiranjem in utrjevanjem v slojih po 50 cm. Upoštevan je raztres materiala in sicer povečanje volumna za 5%. | 279 | po |  | 0
5. | Nepredvidena zemeljska dela za provizorij (% zemeljskih del za provizorij) | 10% | od
| zemeljska dela za provizorij skupaj | 0
6. | Dobava in polaganje cevi začasnega provizorija za oskrbo prebivalcev s pitno vodo, z montažo elektro spojk (upoštevan je ves preostali spojni material za izvedbo prevezave obstoječih priključkov). | 279 | po |  | 0
7. | Prevoz iz začasne deponije ter montaža začasnih navrtnih zasunov | 6 | po |  | 0
8. | Praznenje položenega provizorija. | 279 | po |  | 0
9. | Demontaža začasnih navrtnih zasunov z odlaganjem na začasno deponijo | 6 | po |  | 0
10. | Odstranitev položenega začasnega provizorija z prevozom na trajno gradbeno deponijo | 279 | po |  | 0
| montažna dela za provizorij skupaj | 0
12. | Nabava cevi za začasno oskrbo porabnikov z sanitarno pitno vodo Cevi PE100d63/PN16.
| m | 279 | po |  | 0
| elektro spojke | 10 | po |  | 0
13. | Nabava, dobava začasnih navrtnih zasunov (s stremenom in ločno spojko) za čas izvedbe provizorija. | 6 | po |  | 0
| Vodovodni material za provizorij skupaj | 4013.24
Skupaj vodovodni provizorij |  |  |  |  | 0
b) OBNOVA HIŠNIH VODOVODNIH PRIKLJUČKOV
a. | Zemeljska dela (priključki) | količina | po | cena na enoto | cena
1. | Postavitev gradbenih profilov na vzpostavljeno os trase cevovoda ter določitev nivoja za merjenje globine izkopa in polaganje cevovoda | 10 |  |  | 0
2. | Strojni izkop (92%) in delno ročni izkop (8%) jarka globine do 2,00 m, v terenu III-IV kategorije, z odlaganjem kakovostnega materiala na rob gradbene jame(40%) ter odvozom slabšega izkopanega materiala(60%) z nakladanjem na kamion na trajno deponijo . Brežine so po potrebi zavarovane z opažem. Brežine se izvajajo v naklonu 60° Širina dna izkopa je 50cm, globina je 1,30m | 130 | po |  | 0
Opomba: Pri odvozu slabega materiala s kamionom kiperjem na trajno deponijo je upoštevano plačilo deponije po izboru izvajalca, z nakladanjem, razkladanjem, planiranjem in utrjevanjem v slojih po 50 cm. Upoštevan je raztres materiala in sicer povečanje volumna za 5%.
3. | Ročno planiranje dna jarka, izdelava peščenega nasipa, nabava in transport materiala za izdelavo obsipa nad cevjo, nabava, nakladanje in prevoz ter zasipavanje vodovodnega jarka z novim materialom s komprimiranjem zemljine v slojih po 20 cm ter odvoz odkopanega materiala na gradbeno deponijo z vsemi taksami in končnim čiščenjem terena | 130 | po |  | 0
4. | Rušenje oz. varovanje obstoječih ograj in vzpostavitev v prvotno stanje po končani gradnji (ocena) | 1 | po |  | 0
| Varovanje žive meje oz. vzpostavitev v prvotno stanje. (ocena) | 1 | po |  | 0
5. | Izvedba križanja z obstoječimi komunalnimi vodi (izkop na mestu križanja se izvaja ročno) | 6 | po |  | 0
6. | Postavitev cestnih kap na končno niveleto terena | 6 | po |  | 0
7. | Polaganje vodovodne in zaščitne cevi skozi steno vodomernega mesta (objekt oz. vodomerni jašek). Izvedba preboja s čiščenjem in tesnenjem le-tega. | 6 | po |  | 0
Skupaj zemeljska dela |  |  |  |  | 0
b. | Montažna dela (priključki) | količina | po | cena na enoto | cena
1. | Prevoz in prenos vodovodnega materiala iz deponije do mesta vgradnje. V % od vrednosti vodovodnega materiala. | 1 | kpl |  | 0
2. | Prenos spuščanje in polaganje vodovodne cevi in zaščitne cevi v pripravljen jarek, ter poravnanje v vertikalni in horizontalni smeri | 130 | po |  | 0
3. | Demontaža obstoječih hišnih vodovodnih priključkov (vodovodne cevi, fitingov, cestne kape, navrtnega zasuna..) z odvozom na gradbeno deponjo. | 5 | po |  | 0
4. | Demontaža in ponovna montaža obstoječega vodomera. | 5 | po |  | 0
5. | Montaža vodovodnih in zaščitnih cevi na položeno in utrjeno peščeno posteljico debeline 10 cm. | 130 | po |  | 0
6. | Montaža navrtnih zasunov z vgradbeno garnituro in cestno kapo, pehodno ločno spojko ter montažo betonskih podložnih plošč. | 6 | po |  | 0
7. | Montaža (kroglične pipe, kolena, tesnila, reducirke, podloške,…): pipa krogelna, pipa krogelna z izpustom, zmanjševalni kos, spojka ravna za PE cevi, nosilec za vodmer s holandcem, betonski podstavek 40x40 cm, nepovratni ventil (vložek) | 5 | po |  | 0
8. | Nabava in polaganje signalnega in opozorilnega traku nad vodovodnimi cevmi | 130 | po |  | 0
9. | Tlačni preizkus položenega cevovoda po standardu SIST EN 805 | 130 | po |  | 0
10. | Dezifekcija položenega cevovoda | 130 | po |  | 0
11.
Skupaj montažna dela |  |  |  |  | 0
c. | Vodovodni material (priključki) | količina | po | cena na enoto | cena
1. | Cevi PE100d32, PN 16 priključna cev | 105 | po |  | 0
2. | Cevi PE80d63, PN 10, zaščitna cev | 105 | po |  | 0
3. | Cevi (Duktil) NL DN100 | 25 | po |  | 0
4. | Spojni kos (E100) | 2 | po |  | 0
6. | Vodovodna armatura za priključitev na javni vodovod:navrtni zasun, streme za NZ, koleno priključno, vgradna granitura (Hvgr 1,0 - 1,5m), betonski podstavek mali in cestna kapa DN90.
|  | 5 | po |  | 0
7. | Nabava in dobava fitingov na vodomernih mestih (kroglične pipe, kolena, tesnila, reducirke, podloške,…): pipa krogelna, pipa krogelna z izpustom, zmanjševalni kos, spojka ravna za PE cevi, nosilec za vodmer s holandcem, betonski podstavek 40x40 cm, nepovratni ventil (vložek) in Nabava in dobava gumi tesnil
|  | 6 | po |  | 0
8. | Stroški transporta vodovodnih armatur in fazonskih kosov | 1 | kpl |  | 0
Skupaj vodovodni material |  |  |  |  | 0

## KOM rekapitulacija
0.2.1 NAČRT JAVNE KANALIZACIJE
št. načrta: 1394/N-22, februar 2022
Objekt
OSREDNJA ALEJA CARDO CELOTNIH ŽAL ŽALE osrednje ljubljansko pokopališče
Investitor
MESTNA OBČINA LJUBLJANA Mestni trg 1, 1000 Ljubljana
POPIS DEL S PREIZMERAMI IN PREDRAČUNOM
SKUPNA REKAPITULACIJA - KANALIZACIJA
2.1 | KANAL "K" | 0 | brez DDV
Skupaj: |  | 0
V predračun ni zajet davek na dodano vrednost.
Pri formiranju cen je obvezno poleg popisa pregledati in upoštevati v posameznih načrtih risbe in detajle iz PZI projektne dokumentacije.
OPOZORILO:
Popis je veljaven le ob upoštevanju grafičnih prilog, načrtov in detajlov ter tehničnega poročila iz projektne dokumentacije. V popisu so vnešeni osnovni podatki o sestavnih delih objekta. Natančnejši opisi, način in kvaliteta izdelave in podobno so razvidni iz prej naštetih sestavin načrta. Uporaba popisa brez vseh prej omenjenih sestavin načrta ni dovoljena. Ponudba ki se sklicuje zgolj na tekstualni del popisa ni veljavna, oziroma se jo smatra za pomanjklivo.
Odpadni in izkopani material se deponira na deponije, katere morajo imeti upravna dovoljenja za deponiranje posameznih vrst materiala. Prikazane količine v tem popisu so v raščenem ali vgrajenem stanju, stopnja razrahljivosti mora biti upoštevana v ceni na enoto. Obračun izkopanih, nasutih in odpeljanih materialov se obračuna v raščenem stanju. Stalne koeficiente razrahljivosti je potrebno upoštevati v E.M. posamezne postavke. Za ves material,ki je bil odpeljan na stalno deponijo morajo biti priloženi izpolnjeni evidenčni listi
Rušenje in ponovna izdelava zgornjega ustroja poti in zelenic upoštevan v načrtu zunanje ureditve

## KOM KANAL S
2.1. | KANAL "K"
REKAPITULACIJA
2.1.1. | PRIPRAVLJALNA DELA |  |  |  | 0
2.1.2. | ZEMELJSKA DELA |  |  |  | 0
2.1.3. | GRADBENA DELA |  |  |  | 0
2.1.4. | KANALIZACIJSKA DELA |  |  |  | 0
2.1.5. | POŽIRALNIŠKE ZVEZE |  |  |  | 0
2.1.6. | ODVODNJAVANJE ZUNANJE UREDITVE |  |  |  | 0
| SKUPAJ BREZ DDV: |  |  |  | 0
2.1.1. | PRIPRAVLJALNA DELA
| Opis postavke | enota | količina | cena/enoto | cena
1. | Zakoličenje osi kanalizacije z oznako
revizijskih jaškov in globine kanalov
|  | m1 | 521 |  | 0
2. | Postavitev gradbenih profilov na
vzpostavljeno os trase kanala, ter
določitev nivoja za merjenje globine
izkopa
|  | kos | 26 |  | 0
3. | Izvajanje projektantskega nadzora pri gradnji
javne kanalizacije
|  | ur | 8 |  | 0
4. | Izvajanje geomehanskega nadzora pri gradnji
javne kanalizacije, vključno z vsemi meritvami
in izdelavo poročila
|  | ur | 5 |  | 0
5. | Izdelava provizorijev za peš prehod čez
gradbeno jamo kanalizacije
|  | kos | 2 |  | 0
6. | Geodetski posnetek in vris v kataster in izdelava
geodetskega načrta. En izvod posnetka v
Gauss-Krugerjevem sistemu se odda v elektronski
obliki. Obračun po 1m1
|  | m1 | 521 |  | 0
| Skupaj pripravljalna dela: |  |  |  | 0
2.1.2. | ZEMELJSKA DELA
| Opis postavke | enota | količina | cena/enoto | cena
1. | Strojni izkop zemljine jarka globine 0-5,0 m pod
kotom 60° v terenu III. Ktg. z odvozom
na deponijo izvajalca z ločevanjem glede na
kvaliteto (upoštevan ročni odkop v območju
obstoječih komunalnih vodov)
|  | m3 | 3900 |  | 0
2. | Odvoz od izkopa odvečnega materiala na komunalno
komunalno deponijo po izboru izvajalca s stroški deponije
|  | m3 | 508 |  | 0
3. | Nabava in dobava gramoznega materiala fi 8-16 mm
za izdelavo posteljice in nasipa nad položenimi cevmi
30 cm nad temenom. Obsip se izvaja v
slojih po 15 cm, istočasno na obeh straneh
cevi.Obsip in nasip se utrjujeta do 95%
po standardnem Proktorjevem postopku
|  | m3 | 480 |  | 0
4. | Zasip jarka z izkopanim materialom z utrjevanjem
v slojih po 30 cm do 95 % trdnosti po standardnem
Proktorjevem postopku
|  | m3 | 3392 |  | 0
5. | Ročno planiranje dna jarka s točnostjo
+/- 3 cm po projektiranem padcu
|  | m2 | 416 |  | 0
6. | Dobava in polaganje geotekstil folije
(npr. Polyfelt TS 50)
|  | m2 | 0 |  | 0
| Skupaj zemeljska dela: |  |  |  | 0
2.1.3. | GRADBENA DELA
| Opis postavke | enota | količina | cena/enoto | cena
1. | Dobava in vgradnja revizijskega jaška iz armiranega
poliesterskih cevi f 100 cm, deb. stene d =12,00mm,
na kanalu DN 300 z vgradnjo AB razbremenilne
plošče in AB venca z LTŽ pokrovom 60/60cm D 400
s polnilom in protihrupnim vložkom
(LIVAR, art. 643)
| gl. do 2,0m | kos | 1 |  | 0
| gl. do 2,5m | kos | 1 |  | 0
| gl. do 3,0m | kos | 1 |  | 0
2. | Dobava in vgradnja revizijskega jaška iz armiranega
poliesterskih cevi f 100 cm, deb. stene d =12,00mm,
na kanalu DN 400 z vgradnjo AB razbremenilne
plošče in AB venca z LTŽ pokrovom 60/60cm D 400
s polnilom in protihrupnim vložkom
(LIVAR, art. 643)
| gl. do 3,0m | kos | 4 |  | 0
3. | Dobava in vgradnja revizijskega jaška iz armiranega
poliesterskih cevi f 100 cm, deb. stene d =12,00mm,
na kanalu DN 500 z vgradnjo AB razbremenilne
plošče in AB venca z LTŽ pokrovom 60/60cm D 400
s polnilom in protihrupnim vložkom
(LIVAR, art. 643)
| gl. do 3,5m | kos | 3 |  | 0
4. | Dobava in vgradnja revizijskega jaška iz armiranega
poliesterskih cevi f 100 cm, deb. stene d =12,00mm,
na kanalu DN 600 z vgradnjo AB razbremenilne
plošče in AB venca z LTŽ pokrovom 60/60cm D 400
s polnilom in protihrupnim vložkom
(LIVAR, art. 643)
| gl. do 3,5m | kos | 1 |  | 0
5. | Zavarovanje obstiječih komunalnih vodov
v območju gradbene jame po navodilu upravljalca
| elektrika VN | kpl | 1 |  | 0
| TK kanalizacija | kos | 1 |  | 0
| vodovodni priključek | kos | 1 |  | 0
| Skupaj gradbena dela: |  |  |  | 0
2.1.4. | KANALIZACIJSKA DELA
| Opis postavke | enota | količina | cena/enoto | cena
1. | Prevoz in prenos kanalizacijskega materiala z
deponije do mesta vgradnje.
|  | m1 | 521 |  | 0
2. | Dobava in montaža GRP kanalskih cevi
PN1 po SIST EN 14364 in spojkami
z EPDM tesnilom, cevi morajo imeti notranji
zaščitni sloj iz čistega poliestra po DIN 19565
in DIN 19523
| DN 300 mm/SN10000 | m1 | 163 |  | 0
| DN 400 mm/SN10000 | m1 | 243 |  | 0
| DN 500 mm/SN10000 | m1 | 115 |  | 0
3. | Pregled s TV kamero po standardu
EN 13508-2:2003 in smernicah ATV-M 143-2
in čiščenje kanala po končanih delih
|  | m1 | 521 |  | 0
4. | Tlačni preizkus vodotesnosti položenih
kanalizacijskih cevi po veljavnem
standardu EN 1610
|  | m1 | 521 |  | 0
5. | Črpanje vode iz gradbene jame v času
izvedbe izkopa za potrebe kanalizacije in med
obbetoniranjem cevi (v deževnem obdobju in pri
izdelavi prevezav) z vso potrebno opremo,
deli, matrialom in porabo energije
|  | kpl | 0 |  | 0
6. | Izdelava vodotesnega spoja med obstoječo
kanalizacijsko cevjo DN 600 mm in novim revizijskim
jaškom
|  | kos | 1 |  | 0
| Skupaj kanalizacijska dela: |  |  |  | 0
2.1.5. | POŽIRALNIŠKE ZVEZE
| Opis postavke | enota | količina | cena/enoto | cena
1. | Zakoličenje osi kanalizacije z oznako
požiralnikov
|  | m1 | 215 |  | 0
2. | Strojni izkop zemljine jarka globine 0-2,0m
v terenu III. Ktg. z odlaganjem ob robu izkopa
|  | m3 | 150 |  | 0
3. | Zasip jarka z izkopanim materialom
materialom z utrjevanjem
v slojih po 95 % trdnosti po
standardnem Proktorjevem postopku
|  | m3 | 120 |  | 0
4. | Odvoz viška izkopanega materiala na
odpadno deponijo do 10 km vključno
s stroški deponije
|  | m3 | 30 |  | 0
5. | Ročno planiranje dna jarka s točnostjo
+/- 3 cm po projektiranem padcu
|  | m2 | 150 |  | 0
6. | Dobava in montaža PVC kanalskih cevi SN8
in ustreznih fazonskih kosov položenih na podložni
beton C 16/20, deb. 10 cm, stiki so tesnjeni z
gumi tesnili, cevi se polno obbetonirane z C16/20
( skupno 7 priključkov )
| PVC 160 | m1 | 215 |  | 0
7. | Pregled in čiščenje kanala
po končanih delih
|  | m1 | 215 |  | 0
8. | Izdelava temenskega priključka iz PVC160 cevi na
javno kanalizacijo iz GRP cevi z ustreznimi fazonskimi
kosi in polnim obbetoniranjemz betonom C16/20
|  | kos | 31 |  | 0
9. | Izdelava vpadnega jaška iz cevi PVC 160
Z vsemi ustreznimi fazonskimi kosi in
obbetoniranjemz betonom C16/20
|  | m1 | 95 |  | 0
| Skupaj požiralniške zveze |  |  |  | 0
2.1.6. | ODVODNJAVANJE ZUNANJE UREDITVE
| Opis postavke | enota | količina | cena/enoto | cena
1. | Zakoličenje osi kanalizacije
|  | m1 | 100 |  | 0
2. | Strojni izkop zemljine jarka globine 0-2,0m
v terenu III. Ktg. z odlaganjem ob robu izkopa
|  | m3 | 130 |  | 0
3. | Zasip jarka z izkopanim materialom
materialom z utrjevanjem
v slojih po 95 % trdnosti po
standardnem Proktorjevem postopku
|  | m3 | 110 |  | 0
4. | Dobava in montaža PVC kanalskih cevi SN8
in ustreznih fazonskih kosov položenih na podložni
beton C 16/20, deb. 10 cm, stiki so tesnjeni z
gumi tesnili, cevi se polno obbetonirane z C16/20
| PVC 160 | m1 | 100 |  | 0
5. | Odvoz viška izkopanega materiala na
odpadno deponijo do 10 km vključno
s stroški deponije
|  | m3 | 30 |  | 0
6. | Pregled in čiščenje kanala
po končanih delih
|  | m1 | 100 |  | 0
7. | Izdelava ponikovalnice iz betonskih cevi DN 80cm
z vgradbjo kanalskega pokrova LTŽ DN 600, C250
brez odprtin
| gl. do 2,20m | kos | 14 |  | 0
8. | Izdelava ponikovalnice iz betonskih cevi DN 80cm
z vgradnjo LTŽ pokrova 60/60cm, C250
s polnilom
| gl. do 2,20m | kos | 10 |  | 0
9. | Izdelava peskolova iz betonskih cevi DN40cm
z vgradno LTŽ pokrova 40/40xm, C250
s polnilom
|  | kos | 1 |  | 0
10. | Dobava in vgradnja drenažnih cevi PVC DN 150
z izdelavo peščene podloge in obsipom z peščenin
filtrom fi 8-16mm do višine 30,0 cm nad temenom
cevi z vsemi zemeljskimi deli
|  | m1 | 245 |  | 0
11. | Izdelava ponikovalnih jam z izkopom materiala
in raztrosom ter dovozom gramoznega materiala
za zasip
|  | kos | 24 |  | 0
| Skupaj odvodnjavanje zunanje ureditve |  |  |  | 0

## EL EKK MB rekapitulacija
2.2 NAČRT GRADBENIŠTVA - EKK
št. načrta: 016/21-MB, april 2022
1/ | SKUPAJ VSA DELA: | EUR | 0
BREZ DDV
| SKUPAJ: | EUR | 0
BREZ DDV
0.6 | POPIS ZA GRADBENO OBRTNIŠKA DELA S PROJEKTANTSKO OCENO
OPOMBA:
PRI VSEH DELIH UPOŠTEVATI SPLOŠNE IN POSEBNE TEHNIŠKE POGOJE!
RAZNE MOREBITNE PRESTAVITVE OBSTOJEČIH KOMUNALNIH VODOV V TEM POPISU NISO ZAJETE, RAZEN ZAŠČITA OBSTOJEČIH ELEKTROENERGETSKIH VODOV! Rušitvena dela in finalna ureditev (zgornji finalni ustroj) sta obdelana v projektu rekonstrukcija ceste in zunanja ureditev drugega projektanta in v tem popisu niso zajeta !!!
OPOMBA! Predvidi se sočasna izvedba s projektom : Osrednja aleja pokopališča Žale, investitorja MOL in projektanta Atelje Marko Mušič, d.o.o. Trasa EKK mora biti usklajena s tem projektom in ostalimi upravljalci komunalnih vodov. Pri križanjih z ostalimi predvidenimi vodi je potrebno dosledno upoštevati odmike med vodi opisane v tem načrtu!!!!
Sestavil : Boris Blatnik
V predračun ni zajet davek na dodano vrednost.
Pri formiranju cen je obvezno poleg popisa pregledati in upoštevati v posameznih načrtih risbe in detajle iz PZI projektne dokumentacije.

## EL EKK MB
EKK ALEJA ŽALE - MB BLATNIK d.o.o. 016/21-MB, april 2022
0.6 | POPIS ZA GRADBENO OBRTNIŠKA DELA
OPOMBA:
PRI VSEH DELIH UPOŠTEVATI SPLOŠNE IN POSEBNE TEHNIŠKE POGOJE!
RAZNE MOREBITNE PRESTAVITVE OBSTOJEČIH KOMUNALNIH VODOV V TEM POPISU NISO ZAJETE, RAZEN ZAŠČITA OBSTOJEČIH ELEKTROENERGETSKIH VODOV! Rušitvena dela in finalna ureditev (zgornji finalni ustroj) sta obdelana v projektu rekonstrukcija ceste in zunanja ureditev drugega projektanta in v tem popisu niso zajeta !!!
OPOMBA! Predvidi se sočasna izvedba s projektom : Osrednja aleja pokopališča Žale, investitorja MOL in projektanta Atelje Marko Mušič, d.o.o. Trasa EKK mora biti usklajena s tem projektom in ostalimi upravljalci komunalnih vodov. Pri križanjih z ostalimi predvidenimi vodi je potrebno dosledno upoštevati odmike med vodi opisane v tem načrtu!!!!
Sestavil : Boris Blatnik
A. | PREDDELA IN RUŠITVENA DELA | em | količina | cena | znesek v eur
PRIPRAVLJALNA DELA
OPOMBA: PRI VSEH POSTAVKAH RUŠITVENIH DEL UPOŠTEVATI VSE PRENOSE IN TRANSPORTE RUŠEVIN NA GRADBIŠČNO DEPONIJO OZ. NA PREVOZNO SREDSTVO! Cestne zapore so obdelane v skupnem elaboratu in niso predmet tega popisa!
1. | Geodetske storitve: Zakoličba trase kabelske kanalizacije | m1 | 611 |  | 0
2. | Geodetske storitve: Zakoličba točkovnih elementov (jaški, oporni zidovi, zidovi, znaki, semaforji, elementi urbane opreme, drevesa in podobno) | kos | 10 |  | 0
3. | Geodetske storitve; zakoličba in označevanje trase obstoječih komunalnih vodov in nadzor. | ocena | 1 |  | 0
RUŠITVENA DELA
Rušitvena dela so obdelana v projektu rekonstrukcija ceste in zunanja ureditev drugega projektanta in v tem popisu niso zajeta !!!
B. | ZEMELJSKA DELA | em | količina | cena | znesek v eur
IZKOPI-ZASIPI-ODVOZI
6. | Široki strojni izkop gradbene jame zaradi zaščite obstoječih elektro vodov v raščenem terenu III. ktg. Globine do 0,80 m in širine do 1,00 m V ceni upoštevati nakladanje materiala na prevozno sredstvo. | m3 | 168 |  | 0
7. | Široki strojni izkop gradbene jame za jaške, v raščenem terenu III. ktg. Globine do 2,50 m za jaške (zavarovanje brežin gradbene jame). V ceni upoštevati nakladanje materiala na prevozno sredstvo. | m3 | 121 |  | 0
8. | Ozek strojni izkop gradbene jame za jarek EKK v terenu III. ktg. Širine 60 cm in globine do 120 cm . V ceni upoštevati nakladanje materiala na prevozno sredstvo. | m3 | 361 |  | 0
9. | Pazljiv ročni izkop v območju križanj in približevanj širine prečno do 50 cm,, dolžine do 200 cm in globine do 200 cm v terenu III.ktg. V ceni upoštevati: izkop in iznos odkopanega materiala na prevozno sredstvo. ocena | m3 | 5 |  | 0
10. | Pazljiv ročni izkop zaščite obstoječih elektro vodov širine prečno do 100 cm,, in globine do 20 cm v terenu III.ktg. Izkop med on okoli obstoječih cevi zaradi obbetonaže. V ceni upoštevati: izkop in iznos odkopanega materiala na prevozno sredstvo. ocena | m3 | 10 |  | 0
11. | Dobava in zasip za zidovi jaškov, in nad novo EKK iz novega TD 0-32 (h= 2,0 m za jaške ), in nad EKK (H= do max 0,40 m) . Zasip se vgrajuje in uvalja v plasteh 20-30 cm do primerne zbitosti (Evd2 = 80 MPa). V ceni je upoštevati tudi nakladanje in prevoz materiala. | m3 | 258 |  | 0
12. | Dobava in zasip nad zaščitenimi elektro vodi iz novega TD 0-32 nad zaščiteno EKK (H= do max 0,40 m) . Zasip se vgrajuje in uvalja v plasteh 20-30 cm do primerne zbitosti (Evd2 = 80 MPa). V ceni je upoštevati tudi nakladanje in prevoz materiala. | m3 | 84 |  | 0
13. | Odvoz izkopanega materiala III. Kat z upoštevanim faktorjem nakladanja na stalno deponijo, vključno s plačilom taks in stroški odlaganja materiala ter razgrinjanjem na deponiji. | m3 | 665 |  | 0
TAMPONI-ZAVAROVANJE-OSTALO
14. | Planiranje dna gradbene jame jaškov za pripravo podložnega betona v točnosti ± 1 cm. | m2 | 20.5 |  | 0
15. | Zavarovanje brežine oboda gradbene jame proti izpiranju z obrizgom s cementnim mlekom in prekritjem s PVC folijo - samo v območju jaškov . | m2 | 165 |  | 0
16. | Meritve zbitosti tamponske podlage in izdaja poročila s strani pooblaščene institucije. | kpl | 1 |  | 0
C. | BETONSKA IN AB DELA | em | količina | cena | znesek v eur
BETONI
18. | Dobava in vgrajevanje betona C12/15 v nearmiranerarmirane konstrukcije, prereza 0,1-0,2 m3/m1. podložni beton pod jaški deb 7 cm. | m3 | 1.58 |  | 0
19. | Dobava in vgrajevanje betona C30/37 , XD3, XF2, PV III, D max. 16 v armirane konstrukcije, prereza do-0,30 m3/m1 Jaški (dno-stene-plošča-nadvišanja) | m3 | 18.24 |  | 0
20. | Dobava in vgrajevanje betona C25/30, XC2, PV II, D max.16 v armirane konstrukcije, prereza nad 0,30 m3/m1,m2. Obbetonirana nova EKK (mreža pod in nad cevmi). | m3 | 121 |  | 0
21. | Dobava in vgrajevanje betona C25/30, XC2, PV II, D max.16 v armirane konstrukcije, prereza nad 0,30 m3/m1,m2. Obbetonirana nova zaščita elektro vodov (mreža nad cevmi). | m3 | 42 |  | 0
ARMATURA OSTALO
22. | Dobava, krivljjenje, polaganje in vezanje srednje komplicirane armature RA S500 do f12 mm. Obračun po armaturnem izvlečku. JAŠKI | kg | 1498.24 |  | 0
23. | Dobava, krivljenje, polaganje in vezanje srednje komplicirane armature RA S500 nad f12 mm. Obračun po armaturnem izvlečku. JAŠKI | kg | 239.54 |  | 0
24. | Dobava, polaganje armaturnih mrež RA MAG S500 vključno z prefabriciranimi distančniki za armaturo, katere je potrebno upoštevati v ceni armature. Obračun po armaturnem izvlečku . JAŠKI | kg | 1293.9 |  | 0
25. | Dobava, polaganje armaturnih mrež RA MAG S500 +/- R 226 vključno z prefabriciranimi distančniki za armaturo, katere je potrebno upoštevati v ceni armature. Obračun po armaturnem izvlečku .NOVA EKK palice v vzdolžni smeri 2,9 kg/m2 | kg | 1771.9 |  | 0
26. | Dobava, polaganje armaturnih mrež RA MAG S500 +/- R 226 vključno z prefabriciranimi distančniki za armaturo, katere je potrebno upoštevati v ceni armature. Obračun po armaturnem izvlečku .Za zaščito obstoječih elektro vodov palice v vzdolžni smeri 2,9 kg/m2 | kg | 609 |  | 0
D. | TESARSKA DELA | em | količina | cena | znesek v eur
28. | Dobava, montaža, demontaža in čiščenje opaža robov podložnega betona iz desk in plohov višine do 10 cm - PODLOŽNI BETON JAŠKA. | m1 | 41.96 |  | 0
29. | Dobava, montaža, demontaža in čiščenje dvostranskega vezanega opaža vidnih ravnih AB zidov - viden beton VB3, višine do 3 m z opiranjem | m2 | 82.28 |  | 0
30. | Dobava, montaža, demontaža in čiščenje opaža iz ravnih vezanih plošč, za AB ploščo debeline do 20 cm, s podpiranjem do 3,0 m višine | m2 | 12.8 |  | 0
31. | Dobava, montaža, demontaža in čiščenje opaža odprtin in prehodov iz desk in razvite površine do 0,10 m2 (poglobitev v talni plošči za TS 15/15) | kom | 5 |  | 0
32. | Dobava, montaža, demontaža in čiščenje opaža odprtin in prehodov iz desk razvite površine 0,50-1,00 m2 (vstopni jaški- dvojni pokrov) | kom | 5 |  | 0
33. | Dobava, montaža, demontaža in čiščenje opaža odprtin in prehodov iz desk razvite površine 0,50-1,00 m2 (vstopni jaški- enojni pokrov) | kom | 1 |  | 0
34. | Dobava, montaža, demontaža in čiščenje opaža odprtin in prehodov iz desk razvite površine od 0,10 do 0,50 m2 (za prehode cevi EKK) | kom | 12 |  | 0
35. | Dobava, montaža, demontaža in čiščenje dvostranskega opaža EKK višina opaža 56 cm. (pri široki gradbeni jami-križanja, pred jaškom….) | m2 | 10 |  | 0
E. | ZIDARSKA DELA | em | količina | cena | znesek v eur
37. | Zaribavanje svežega betona z dodajanjem suhe mešanice C.M. 1:2, kot finalni tlak v naklonu (dno jaškov) | m2 | 12.8 |  | 0
38. | Dobava in vgrajevanje talnih kovinskih okvirjev velikosti 0,75-1,50 m2 s pritrjevanjem na opaž pred betoniranjem (kovinski okvir pokrova jaška NORINCO ERMATIC art. ER4S 122060 VCHC vel. 1220/600 mm 5 kom ( po navodilih proizvajalca) | kom | 5 |  | 0
39. | Dobava in vgrajevanje talnih kovinskih okvirjev velikosti 0,75-1,50 m2 s pritrjevanjem na opaž pred betoniranjem (kovinski okvir pokrova jaška NORINCO TRUCK vel. 600/600 mm 1 kom ( po navodilih proizvajalca) | kom | 1 |  | 0
40. | Dobava in vgrajevanje talnega sifona v jašku TS 15/15, z direktnim izpustom v zemljino s PVC cefjo fi 50 L= do 50 cm | kom | 5 |  | 0
41. | Zapolnitev odprtin z drobnozrnatim ekspanzivnim betonom C 25/30 ( kot. Npr. nabrekajoča malta 0-4 mm) in trajnoelastičnim PU kitom. na območju prehoda cevi EKK v jašek do 1 m2 (EKK v jaške ) | kom | 12 |  | 0
42. | Zapolnitev odprtin z drobnozrnatim ekspanzivnim betonom C 25/30 ( kot. Npr. nabrekajoča malta 0-4 mm) in trajnoelastičnim PU kitom. na območju prehoda cevi OPTIKE v jašek do 0,10 m2 (Optika v jaške) | kom | 11 |  | 0
43. | Razna drobna gradbena dela in zidarska pomoč obrtnikom in montažerjem se obračuna po dejansko porabljenem času oz. materialu po sporazumno dogovorjeni ceni za enoto. Ponudnik navede vrednost KV in PK delavca
| KV delavec: EUR | ur | 1 |  | 0
| PK delavec: EUR | ur | 1 |  | 0
F. | RAZNA DELA | em | količina | cena | znesek v eur
KLJUČAVNIČARSKA DELA
45. | Dobava in montaža - LTŽ pokrova dimenzij 600x600mm, nosilnosti 600 KN, kompletno z vgradnjo ( NORINCO TRUCK 600 Montaža po navodilih proizvajalca. | kom | 1 |  | 0
46. | Dobava in montaža - LTŽ pokrova - dvojni z montažno prečko dimenzij 1220x600mm, nosilnosti 400 KN, kompletno z vgradnjo ( NORINCO ERMATIC art. ER4S 122060 VCHC vel. 1220/600 mm , nos. D400 kN. Montaža po navodilih proizvajalca. | kom | 5 |  | 0
CEVI EKK
47. | Izdelava kabelske kanalizacije iz cevi iz plastičnih mas - STIGMAFLEX DN 125 mm, v eni in dveh i (1x6,3x2) s PVC distančniki (glavniki) | m1 | 47 |  | 0
48. | Izdelava kabelske kanalizacije iz cevi iz plastičnih mas - STIGMAFLEX DN 160 mm, v dveh in treh vrstah (2x2, 3x2) s PVC distančniki (glavniki) | m1 | 2380 |  | 0
49. | Izdelava optične kanalizacije iz cevi iz plastičnih mas - PEHD cevi DN 2x50 mm (dvojček); mere v m1 dvojčkov - skozi elektro jaške brez prekinitve | m1 | 584 |  | 0
50. | Dobava in polaganje opozorilnega traku "POZOR, EL.KABEL, nad obbetonirano EKK v višini glede na situacijo. | m1 | 611 |  | 0
OZEMLJITVE
51. | Dobava in polaganje FeZn ozemljitvenega valjanca 25/4 mm pod obbetonirano EKK. Pustiti krak cca 10 cm v jašek | m1 | 611 |  | 0
52. | Dobava in polaganje FeZn ozemljitvenega valjanca 25/4 mm, kompletno z vsemi potrebnimi čepnimi podporami, sponkami, vijačenjem na pokrove jaškov, varjenjem na armaturo in povezavami z vodniki P/F 35 mm2. V JAŠKIH | m1 | 51 |  | 0
ZAŠČITE OBSTOJEČIH VODOV
53. | Zaščita obstoječih vodov telekomunikacij in javne razsvetljave (na mestu prečkanja z EKK je pod vodom) z začasnim podpiranjem oz. obešanjem po navodilih upravljalca. Izvede se pazljiv ročni izkop v coni voda v dolžini do 2,0 m in širini do 1,0 m. Predvidena globina voda je do 80 cm. Preko gradbene jame se položi ploh deb 5 cm in dolžine 2 m. Obstoječi vod se z žico obesi na ploh. EKK se izvede po njim. Obvezna je prisotnost upravljalcev vodov in predhodna zakoličba. OBVEZNO PREDVIDETI 2.500 EUR! Obračun po dejanskih stroških! | kpl | 1 |  | 0
54. | Zaščita obstoječih vodov vodovod, kanalizacija, vročevod (na mestu prečkanja z EKK je nad vodom). Na mestu križanja (min.pod kotom 45 stopinj) se izvede pazljiv ročni izkop, obstoječi vod pa se zaščiti s NL DN cevjo večjega preseka 1,0 m na vsako stran od EKK (velja za vodovodno cev). Dodatnih zaščitnih ukrepov za kanalizacijske cevi se ne predvidi. Na mestu prehoda preko vodovodne in kanalizacijske cevi EKK ni obbetonirana. Obvezna je prisotnost upravljalcev vodov in predhodna zakoličba voda. Začšita se opravi po navodilih upravljalca.OBVEZNO PREDVIDETI 3.000 EUR! Obračun po dejanskih stroških! | kpl | 1 |  | 0
ZAKLJUČNI SLOJI-ZUNANJA UREDITEV
Finalna ureditev (zgornji finalni ustroj) je obdelana v projektu rekonstrukcija ceste in zunanja ureditev drugega projektanta in v tem popisu niso zajeta !!!
1/ | SKUPAJ VSA DELA: | EUR |  |  | 0

## EL LJ EKK IN SN rekapitulacija
3.1 NAČRT ELEKTRIČNIH INŠTALACIJ IN ELEKTRIČNE OPREME
UREDITEV EKK IN SN VODOV NA OBMOČJU OSREDNJE ALEJE POKOPALIŠČA ŽALE
št. načrta: ELR2 1948-21, PZI, april 2022
Elektro Ljubljana
1/ | SKUPAJ VSA DELA: | EUR | 0
BREZ DDV
V predračun ni zajet davek na dodano vrednost.
Pri formiranju cen je obvezno poleg popisa pregledati in upoštevati v posameznih načrtih risbe in detajle iz PZI projektne dokumentacije.

## EL LJ EKK IN SN
UREDITEV EKK IN SN VODOV NA OBMOČJU OSREDNJE ALEJE POKOPALIŠČA ŽALE
ELEKTRO LJUBLJANA, 2020/21, PZI, ELR2 1948-21, april 2022
1 | ELEKTROMONTAŽNA DELA | EM | Količina | Cena | Znesek v eur
1.1. | ELEKTROMONTAŽNA DELA
| Dobava in uvlek 20kV kabla NA2X(FL)2Y 1x150mm2 za spojitev in povezavo odrezanega SN KB med KJ2 in meje južnega konca obdelave (v naprej pripravljeno kabelsko kanalizacijo); projektantska ocena dolžine trase 480 m. | m | 480 |  | 0
| Dobava in montaža kabelske spojke Raychem TRAJ 24/1X 3SB 1x 70-150 mm2 za spajanje elektro energetskih kablov tipa NA2XS(FL)2Y 1x150/25 mm2, RM, 12/20 kV in IPO 13A 3x150mm2. | kos | 6 |  | 0
| Dobava in montaža tablice za označevanje SN KB | kos | 8 |  | 0
| Drobni material | kpl | 1 |  | 0
1.2. | OSTALI STROŠKI
| Stikalne manipulacije (vklop-izklop=1kpl) na el. en. napravah | kpl | 2 |  | 0
Izdelava:
| dokazilo o zanesljivosti objekta SN KB | kpl | 5 |  | 0
Izvedba:
napetostnega preizkusa 20kV kablovoda, ter nove kabelske spojke
| izdelava potrebnega merilnega lista za SN KB | kpl | 5 |  | 0
Vris sprememb v kataster GJI, kataster distribucijskega podjetja in izdelava potrebnega elaborata
SN kablovod
| kabelske spojke | kpl | 1 |  | 0
| Ugotovitev faznega zaporedja 20kV KB | kpl | 5 |  | 0
Vsa nepredvidena dela (elekrro montažnih del) se obračunajo po dejanskih stroških s predhodnim vpisom v gradbeni dnevnik potrjen s strani nadzornega organa.
| SKUPAJ VSA DELA brez DDV: | EUR |  |  | 0
Predvidena oprema in material v popisu sta lahko od katerega koli drugega tehnično ustreznega proizvajalca.
Projektantska ocena investicije je zgolj informativne narave, za točne zneske, je potrebno predhodno pridobiti ustrezno ponudbo - predračun.

## ALEJA, PROMET rekap
2.3 NAČRT GRADBENIŠTVA REKONSTRUKCIJA TOMAČEVSKE IN NOVA PROMETNA UREDITEV
št. načrta: BR 155/21-PZI, julij 2024
Krajinaris d.o.o.
Noveliranje / preprojektiranje PZI Osrednje aleje, zmanjšanje obsega tlakovanja z belimi kamnitimi kockami ter pocenitev izvedbe. 2023/2024
REKAPITULACIJA NAČRTA BR 155/21- PZI
OSREDNJA ALEA ŽALE - TOMAČEVSKA CESTA
REKAPITULACIJA STROŠKOV
1.0 | PREDDELA | 0
2.0 | ZEMELJSKA DELA | 0
3.0 | VOZIŠČNE KONSTRUKCIJE | 0
4.0 | ODVODNJAVANJE | 0
5.0 | GRADBENA IN OBRTNIŠKA DELA | 0
6.0 | OPREMA CEST | 0
7.0 | TUJE STORITVE | 0
8.0 | URBANA OPREMA | 0
| SKUPAJ | 0
| SKUPAJ (brez DDV) | 0
Ljubljana, julij 2024
V predračun ni zajet davek na dodano vrednost.
Pri formiranju cen je obvezno poleg popisa pregledati in upoštevati v posameznih načrtih risbe in detajle iz PZI projektne dokumentacije.

## ALEJA, PROMET
Šifra | Delo | Enota | Količina | Cena / enoto | Vrednost
1 . 0 | PREDDELA
1.1 | GEODETSKA DELA
1.1.1 | Obnova in zavarovanje zakoličbe osi trase ostale javne ceste v ravninskem terenu | km | 0.57 |  | 0
1.1.2 | Obnova in zavarovanje zakoličbe trase komunalnih vodov v ravninskem terenu, vključno z nadzorom pristojnih mnenjedajalcev | km | 0.57 |  | 0
1.1.3 | Postavitev in zavarovanje prečnega profila ostale javne ceste v ravninskem terenu | kos | 34 |  | 0
1.1.4 | Določitev in preverjanje položajev, višin in smeri pri gradnji objekta s površino nad 500 m2 | kos | 500 |  | 0
1.2.1 | ČIŠČENJE TERENA
1.2.1.1 | Odstranitev grmovja na redko porasli površini (do 50 % pokritega tlorisa) - strojno | m2 | 220 |  | 0
1.2.1.2 | Posek in odstranitev drevesa z deblom premera 31 do 50 cm ter odstranitev vej | kos | 20 |  | 0
1.2.1.3 | Odstranitev panja s premerom 11 do 30 cm z odvozom na deponijo na razdaljo nad 1000 m | kos | 20 |  | 0
1.2.1.4 | Zaščita obstoječih dreves po DIN SIST 18920:2013 | kos | 20 |  | 0
Vključiti transporte, oddajo odpadnega materiala, plačilo takse gradbenih odpadkov odjemalcu, v skladu z veljavnim pravilnikom o ravnanju z odpadki, ki nastanejo pri gradbenih delih
1.2.2 | ODSTRANITEV PROMETNE SIGNALIZACIJE IN OPREME
1.2.2.1 | Demontaža in odstranitev obstoječih sefaorjev v kompletu z rušitvijo jaškov in demontažo signalnih podajalcev prometnega znaka na drogu javne razsvetljave oz. semaforju | kos | 5 |  | 0
1.2.2.2 | Demontaža prometnega znaka na drogu javne razsvetljave oz. semaforju | kos | 7 |  | 0
1.2.2.3 | Demontaža prometnega znaka na enem podstavku | kos | 10 |  | 0
1.2.2.4 | Demontaža in odstranitev obvestilne table s površino nad 3 m2 (hramba za ponovno vgradnjo) | kos | 5 |  | 0
1.2.2.5 | Demontaža in odstranitev prefabriciranih betonskih elementov v kompletu s podstavkom (betonske krogle) | kos | 268 |  | 0
1.2.2.6 | Demontaza in odstranitev obstoječih LTŽ količkov z verigo z odvozom na mestno deponijo (shranjevanje za ponovno vgradnjo) | kos | 195 |  | 0
1.2.2.7 | Porušitev in odstranitev ograje iz žične mreže v kompletu | m' | 62 |  | 0
1.2.2.8 | Demontaža in odstranitev obstojčecih cestnih svetilk in stebrov z kamero, v kompletu z vsemi deli | kos | 17 |  | 0
1.2.2.9 | Demontaža in odstranitev prefabriciranih betonskih elementov v kompletu s podstavkom (cvetlična korita)) | kos | 8 |  | 0
1.2.3 | PORUŠITEV IN ODSTRANITEV VOZIŠČNIH KONSTRUKCIJ
1.2.3.1 | Porušitev in odstranitev makadamskega vozišča (pesek)v debelini do 10 cm (makadamsko parkiršče) | m2 | 4650 |  | 0
1.2.3.2 | Porušitev in odstranitev makadamskega vozišča (pesek) v debelini do 10 cm (ob pokopališkem zidu) | m2 | 68 |  | 0
1.2.3.3 | Porušitev in odstranitev makadamskega vozišča (pesek) v debelini do 10 cm (PST) | m2 | 75 |  | 0
1.2.3.4 | Porušitev in odstranitev makadamskega vozišča (pesek) v debelini do 10 cm (PST) | m2 | 355 |  | 0
1.2.3.5 | Porušitev in odstranitev asfaltne plasti v debelini nad 10 cm | m2 | 4605 |  | 0
1.2.3.6 | Porušitev in odstranitev asfaltne plasti v debelini do 10 cm | m2 | 3636 |  | 0
1.2.3.7 | Porušitev in odstranitev nevezanega tlaka iz lomljenca, tlakovcev, plošč, debeline do 12 cm | m2 | 3445.5 |  | 0
1.2.3.8 | Rezanje asfaltne plasti s talno diamantno žago, debele 11 do 15 cm | m' | 35 |  | 0
1.2.3.9 | Porušitev in odstranitev vse vrst robnikov in obrob iz cementnega betona | m' | 1612 |  | 0
1.2.3.10 | Porušitev in odstranitev robnika iz kamnitih kock z odvozom na mestno deponijo | m' | 547 |  | 0
1.2.4 | PORUŠITEV IN ODSTRANITEV OBJEKTOV
1.2.4.1 | Porušitev in odstranitev ojačenega cementnega betona (nosilna plast pod tlakovanjem) | m3 | 516.9 |  | 0
1.2.4.2 | Demontaza in odstranitev skupinkih stojal za kolesa z odvozom na deponijo | kos | 6 |  | 0
1.2.4.3 | Dvig in višinska navezava na predvideno stanje (do 50 cm) obstoječega jaška (elektro, TK, kanalizacija...) iz cementnega betona krožnega prereza s premerom do 100 cm ali kvadratnega prereza do 80/80 cm | kos | 24 |  | 0
1.2.4.4 | Porušitev in odstranitev vtočnega jaška z notranjo stranico/premerom do 60 cm | m | 67.5 |  | 0
1.2.4.5 | Demontaža in odstranitev avtobusnih nadstrešnice, izklop elektrike, Odstranitev objekta in prevoz na deponijo - upravljalec (avto dvigalo), | kos | 2 |  | 0
1.2.4.6 | Demontaža in odstranitev info stebra za BUS, Odstranitev objekta in prevoz na deponijo - upravljalec | kos | 2 |  | 0
1.2.4.7 | Prestavitev obstoječe ograje ob tehničnih vhodih v poslovilno stvabo; demontaža in ponovn amnontaža, vkljulbo z vsemi potrebnimi deli (temelji, stebrički in paravani) | m | 35 |  | 0
| Odstranitev osvetlitvenega elementa ob Sprevodni poti; AB dela, kamen, elektro dela in zaključiti (zavarovati elektriko), saj ostali svetlobni elementi ob Sprevodni poti ostanejo | kos | 1 |  | 0
| Prestavitev svetlobnih teles ob Velikih portalih na lokacjo po PZI Načrtu arhitekture, kamnoseška dela, AB dela, elektro dela, | kos | 4 |  | 0
1.3 | OSTALA PREDDELA
1.3.1 | OMEJITVE PROMETA
1.3.1 | Zavarovanje gradbišča v času gradnje s polovično zaporo prometa ter usmerjanjem prometa s semaforji ali ročnim usmerjanjem (obračun po dejanskih stroških po računu koncesionarja) | ocena | 1 |  | 0
1.3.2 | Izdelava elaborata začasne prometne ureditve, pridobitev dovoljenja | kos | 1 |  | 0
| SKUPAJ |  |  |  | 0
2 . 0 | ZEMELJSKA DELA
2.1 | IZKOPI
2.1.1 | Površinski izkop plodne zemljine – 1. kategorije – strojno z nakladanjem (debeline 20 cm) | m3 | 927.6 |  | 0
2.1.2 | Široki izkop vezljive zemljine – 3. kategorije – strojno z nakladanjem | m3 | 2380.8 |  | 0
2.1.3 | Izkop vezljive zemljine/zrnate kamnine – 3. kategorije za temelje, kanalske rove, prepuste, jaške in drenaže, širine do 1,0 m in globine do 1,0 m – strojno, planiranje dna ročno | m3 | 1027.6 |  | 0
2.1.4 | Izkop vezljive zemljine/zrnate kamnine – 3. kategorije za temelje, kanalske rove, prepuste, jaške in drenaže, širine do 1,0 m in globine 1,1 do 2,0 m – strojno, planiranje dna ročno | m3 | 395.4 |  | 0
2.2 | PLANUM TEMELJNIH TAL
2.2.1 | Ureditev planuma temeljnih tal vezljive zemljine – 3. kategorije, na predpisano nosilnost | m2 | 15709 |  | 0
2.4 | NASIPI, ZASIPI, KLINI, POSTELJICA IN GLINASTI NABOJ
2.4.1 | Izdelava drenažne plasti iz kamnitega materiala v debelini 30 cm | m3 | 1423 |  | 0
2.4.2 | Dobava in vgraditev geotekstilije za ločilno plast (po načrtu), natezna trdnost nad 12 do 14 kN/m2 | m2 | 7961 |  | 0
2.4 | NASIPI, ZASIPI, KLINI, POSTELJICA IN GLINASTI NABOJ
2.4.1 | Vgraditev nasipa iz zrnate kamnine – 3. kategorije | m3 | 95 |  | 0
2.4.2 | Vgraditev posteljice v debelini plasti 30 cm iz zrnate kamnine – 3. kategorije. V ceni je zajeta nabava in dobava materiala na gradbišče, vgrajevanje po plasteh pri optimalni vlagi in s sprotnim komprimiranjem na nosilnost Ev2 ≥ 80 Mpa, vključno z vsemi dodatnimi in zaščitnimi deli ter preizkusom nosilnosti z merilno ploščo. | m3 | 2583 |  | 0
2.4.3 | Vgraditev posteljice v debelini plasti 40 cm iz zrnate kamnine – 3. kategorije. V ceni je zajeta nabava in dobava materiala na gradbišče, vgrajevanje po plasteh pri optimalni vlagi in s sprotnim komprimiranjem na nosilnost Ev2 ≥ 80 Mpa, vključno z vsemi dodatnimi in zaščitnimi deli ter preizkusom nosilnosti z merilno ploščo. | m3 | 427 |  | 0
2.5 | BREŽINE IN ZELENICE
2.5.2 | Dobava in vgradnja grobo sejane zemljine 0-32 mm, niveletni dvig terena na novo stanje v območju zelenic | m3 | 2935.5 |  | 0
2.5.1 | Humuziranje zelenic z valjanjem, v debelini do 20 cm vključno z dobavo humusa - strojna | m3 | 1957 |  | 0
2.5.3 | Doplačilo za zatravitev s semenom 30-35g/m2 | m2 | 9785 |  | 0
2.9 | PREVOZI, RAZPROSTIRANJE IN UREDITEV DEPONIJ MATERIALA
2.9.1 | Prevoz odpadnega materiala na deponijo gradbenih odpadkov po izboru izvajalca | t | 10425.8 |  | 0
2.9.2 | Odlaganje odpadne zmesi zemljine in kamnine na deponijo gradbenih odpadkov po izboru izvajalca vključno s plačilom deponijske takse | t | 8365.3 |  | 0
2.9.3 | Odlaganje odpadnega asfalta na deponijo gradbenih odpadkov po izboru izvajalca vključno s plačilom deponijske takse | t | 2060.5 |  | 0
| SKUPAJ |  |  |  | 0
3 . 0 | VOZIŠČNE KONSTRUKCIJE
3.1 | NOSILNE PLASTI
3.1.1 | NEVEZANE NOSILNE PLASTI
3.1.1.1 | Izdelava nevezane nosilne plasti enakomerno zrnatega drobljenca GW 0/32 iz kamnine v debelini 20 cm. V ceni je zajeta nabava in dobava materiala na gradbišče, vgrajevanje po plasteh pri optimalni vlagi in s sprotnim komprimiranjem na nosilnost Ev2 ≥ 100 Mpa, vključno z vsemi dodatnimi in zaščitnimi deli ter preizkusom nosilnosti z merilno ploščo. | m3 | 845 |  | 0
3.1.1.1 | Izdelava nevezane nosilne plasti enakomerno zrnatega drobljenca GW 0/32 iz kamnine v debelini 21 do 30 cm. V ceni je zajeta nabava in dobava materiala na gradbišče, vgrajevanje po plasteh pri optimalni vlagi in s sprotnim komprimiranjem na nosilnost Ev2 ≥ 100 Mpa, vključno z vsemi dodatnimi in zaščitnimi deli ter preizkusom nosilnosti z merilno ploščo. | m3 | 1565.1 |  | 0
3.1.2 | VEZANE SPODNJE NOSILNE PLASTI S HIDRAVLIČNIMI IN BITUMENSKIMI VEZIVI
3.1.6 | ASFALTNE NOSILNE PLASTI - BASE (AC BASE)
3.1.6.1 | Izdelava nosilne plasti bituminizirane zmesi AC 16 base B 50/70 A4 v debelini 5 cm. V ceni je zajeta izdelava v projektiranih naklonih ter vsa dodatna in zaščitna dela. (naklonski asfalt pod betonskim tlakom) | m2 | 2099.5 |  | 0
3.1.6.2 | Izdelava nosilne plasti bituminizirane zmesi AC 32 base B 50/70 A3 v debelini 8 cm. V ceni je zajeta izdelava v projektiranih naklonih ter vsa dodatna in zaščitna dela. | m2 | 2685 |  | 0
3.1.7 | ASFALTNE VEZNE PLASTI - BINDER (AC BIN)
3.2 | OBRABNE PLASTI
3.2.2 | ASFALTNE OBRABNE IN ZAPORNE PLASTI - BITUMENSKI BETONI (AC SURF)
3.2.2.1 | Izdelava obrabne in zaporne plasti bituminizirane zmesi AC 8 surf B 70/100 A5 v debelini 3 cm. V ceni je zajeta izdelava v projektiranih naklonih ter vsa dodatna in zaščitna dela. | m2 | 460 |  | 0
3.2.2.1 | Izdelava obrabne in zaporne plasti bituminizirane zmesi AC 8 surf B 70/100 A5 v debelini 3 cm. V ceni je zajeta izdelava v projektiranih naklonih (ločno) ter vsa dodatna in zaščitna dela. (finalni sloj iz barvnega asfalta;dodan drobljene zelen porfir, bazalt) - potrditev vzorca.V enotni ceni upoštevati izdelavo vzorca - plošče (dimenzije 1,5m2), katerega potrdi projektant ter nadzor. | m2 | 2099.5 |  | 0
| Izdelava obrabne in zaporne plasti bituminizirane zmesi AC 8 surf B 50/70 A3 v debelini 3 cm. V ceni je zajeta izdelava v projektiranih naklonih (ločno) ter vsa dodatna in zaščitna dela. (finalni sloj iz barvnega asfalta;dodan drobljene zelen porfir, bazalt) - potrditev vzorca.V enotni ceni upoštevati izdelavo vzorca - plošče (dimenzije 1,5m2), katerega potrdi projektant ter nadzor. | m2 | 1200 |  | 0
3.2.2.2 | Izdelava obrabne in zaporne plasti bituminizirane zmesi AC 11 surf B 50/70 A3 v debelini 4 cm. V ceni je zajeta izdelava v projektiranih naklonih ter vsa dodatna in zaščitna dela. | m2 | 1005 |  | 0
3.2.2.3 | Izdelava obrabne in zaporne plasti bituminizirane zmesi AC 11 surf B 50/70 A4 v debelini 4 cm. V ceni je zajeta izdelava v projektiranih naklonih ter vsa dodatna in zaščitna dela. (parkiršče) | m2 | 480 |  | 0
3.2.4 | ASFALTNE OBRABNE IN ZAPORNE PLASTI - POVRŠINSKE PREVLEKE (SD)
3.2.4.1 | Izdelava enoplastne površinske prevleke vozišča z dvojnim posipom proda (bel savski prodec zrnavosti 11/16 in 4/8 mm debeline 4 cm | m2 | 175 |  | 0
3.2.4.3 | Izdelava stika med starim in novim asfaltom z bitumensko pasto | m | 170 |  | 0
3.2.6 | ASFALTNE OBRABNE IN ZAPORNE PLASTI - DROBIRJI Z BITUMENSKIM MASTIKSOM (SMA)
3.4 | TLAKOVANJE OBRABNE PLASTI
3.4.1 | Izdelava nosilne plasti iz mikroarmiranega cementnega betona C30/37 v debelini 15 cm (zmrzlinska odpornost in odpornost na soli XD3 in XF4) - po tehnološkem elaboratu betona - nepovozna izvedba. Izvedba diletacij skladno z načrtom | m3 | 50.7 |  | 0
3.4.2 | Izdelava nosilne plasti iz mikroarmiranega cementnega betona C30/37 v debelini 20 cm (zmrzlinska odpornost in odpornost na soli XD3 in XF4) - po tehnološkem elaboratu betona - povozna izvedba. Izvedba diletacij skladno z načrtom | m3 | 225 |  | 0
3.4.3 | Izdelave podložne vodoneprepustno plasti za tlakovano površino iz mikroarmirane cementne malte v debelini 3-5 cm (zmrzlinska odpornost in odpornost na soli XD3 in XF4) - po tehnološkem elaboratu betona | m2 | 1312 |  | 0
3.4.4 | Dobava in vgradnja kock iz (vrhnja površina je ravna in peskana, robovi sekani) iz naravnega kamna - beli granit Max White 16/16/15 cm na predhodno urejeno podlago, fuge morajo biti poravnane z vrhnjo linijo tlakovcev; ročno fugiranje, šir fuge 2 cm fugiranje z enako malto kot podložna plast - po tehnološkem elaboratu betona (svetlo srebrna niansa). Polaganje po polagalnem načrtu arhitekture. Barvo,vzorec in vrsto kamna potrdi projektant arhitekture | m2 | 1070 |  | 0
3.4.5 | Dobava in vgradnja kamnitih kvadrov (dilatacijski stik) (vrhnja površina je ravna in peskana, robovi sekani) naravnega kamna - beli granit Max White 16/69/15 cm na predhodno urejeno podlago, fuge morajo biti poravnane z vrhnjo linijo tlakovcev; ročno fugiranje, šir fuge 2 cm fugiranje z enako malto kot podložna plast - po tehnološkem elaboratu betona (svetlo srebrna niansa). V kvadre se zarazejo fuge v enakem rastru kot je tlakovanje ter navrta luknje do globie 7 cm in pritdi INOX sidro premera 1,5 cm na rastru 15 cm in višine 17 cm (935 sider). Polaganje po polagalnem načrtu arhitekture. Barvo,vzorec in vrsto kamna potrdi projektant arhitekture | m2 | 40.18 |  | 0
3.4.6 | Dobava in vgradnja plošč iz (rezano,polirano,) iz naravnega kamna;zeleni granit Costa Smeralda, širine od 40 cm do 120 cm in proste dolžine debeline 15 cm na predhodno urejeno podlago, fuge morajo biti poravnane z vrhnjo linijo plošč; ročno fugiranje, šir fuge 2 cm fugiranje z enako malto kot podložna plast - po tehnološkem elaboratu betona (bela oz. svetlo srebrna niansa). Polaganje po polagalnem načrtu arhitekture. Razrez plošč skladno z polaganlnim načrtom. Barvo in vzorec potrdi projektant arhitekture oznaka 2b. Opomba: kamen je enak kamnu kakršen je določen za tlakovanje ob vhodnem portalu in zeleni piramidi v osi E - 2.faza | m2 | 152 |  | 0
3.4.7 | Dobava in vgradnja plošč iz (rezano, polirane) iz naravnega kamna, marmor bele barve (Makedonski sivac.), širine od 40 cm do 120 cm in proste dolžine debeline 5 cm na predhodno urejeno podlago, fuge morajo biti poravnane z vrhnjo linijo plošč; ročno fugiranje, šir fuge 0,3 cm fugiranje z enako malto kot podložna plast - po tehnološkem elaboratu betona (bela oz. svetlo srebrna niansa). Razrez plošč skladno z polaganlnim načrtom. Barvo in vzorec potrdi projektant arhitekture Protidrsna obdelava površine: brezbarvna zaščita proti drsenju v skladu s standardom SIST DIN 51097; primerno za zunanje površine, razred protizdrsnosti R10 oziroma R11 kot na primer Kryptanate M, Colodur, Amal impregnacija, oznaka 2a | m2 | 70 |  | 0
3.4.9 | Dobava in vgradnja betonskih kvadratnih tlakovcev, globinsko sivo baravni debeline 8,5 cm, dimenzije 16 x 16 cm, trdnostnega razreda C35/45. vključno z betonsko podlago C20/25, fuge morajo biti poravnane z vrhnjo linijo plošč; ročno fugiranje, šir fuge 1 cm fugiranje z enako malto kot podložna plast . Polaganje po polagalnem načrtu arhitekture. Barvo in vzorec potrdi projektant arhitekture Protidrsna obdelava površine: brezbarvna zaščita proti drsenju v skladu s standardom SIST DIN 51097; primerno za zunanje površine, razred protizdrsnosti R10 oziroma R11 kot na primer Kryptanate M, Colodur, Amal impregnacija | m2 | 403 |  | 0
3.4.10 | Dobava in vgradnja betonskih kavdratnih tlakovcev, globinsko sivo barvani debeline 15 cm, dimenzije 16 x 16 cm, trdnostnega razreda C35/45.Fuge morajo biti poravnane z vrhnjo linijo plošč; ročno fugiranje, šir fuge 2 cm fugiranje z enako malto kot podložna plast - po tehnološkem elaboratu betona . Barvo in vzorec potrdi projektant arhitekture Protidrsna obdelava površine: brezbarvna zaščita proti drsenju v skladu s standardom SIST DIN 51097; primerno za zunanje površine, razred protizdrsnosti R10 oziroma R11 kot na primer Kryptanate M, Colodur, Amal impregnacija | m2 | 20 |  | 0
3.4.11 | Dobava in vgradnja betonskih valjov, v beli barvi debeline 8,5 cm, premera 10 cm, trdnostnega razreda C35/45(v kompletu z izdelavo betonske posteljice debeline 15 cm, marka betona C20/25).Fuge morajo biti poravnane z vrhnjo linijo plošč; ročno fugiranje, šir fuge 1 cm fugiranje z enako malto kot podložna plast - po tehnološkem elaboratu betona . Barvo in vzorec potrdi projektant arhitekture Protidrsna obdelava površine: brezbarvna zaščita proti drsenju v skladu s standardom SIST DIN 51097; primerno za zunanje površine, razred protizdrsnosti R10 oziroma R11 kot na primer Kryptanate M, Colodur, Amal impregnacija | m2 | 75 |  | 0
3.4.12 | Dobava in vgradnja kock iz črnega granita - IMPALA 16/16/8,5 cm na predhodno urejeno podlago, vključno z betonsko posteljico C20/25, (obdelava vrhnje ploskve: ločno rezano + žgano)Barvo in vzorec potrdi projektant arhitekture Protidrsna obdelava površine: brezbarvna zaščita proti drsenju v skladu s standardom SIST DIN 51097; primerno za zunanje površine, razred protizdrsnosti R10 oziroma R11 kot na primer Kryptanate M, Colodur, Amal impregnacija | kos | 230 |  | 0
3.4.13 | Dobava in vgradnja kock iz črnega granita - IMPALA 16/16/15 cm na predhodno urejeno podlago, vključno z betonsko posteljico C20/25, (obdelava vrhnje ploskve: ločno ezano + žgano)Barvo in vzorec potrdi projektant arhitekture Protidrsna obdelava površine: brezbarvna zaščita proti drsenju v skladu s standardom SIST DIN 51097; primerno za zunanje površine, razred protizdrsnosti R10 oziroma R11 kot na primer Kryptanate M, Colodur, Amal impregnacija | kos | 15 |  | 0
3.3 | VEZANE NOSILNE IN OBRABNE PLASTI - CEMENTNI BETONI
3.3.1 | Izdelava elaborata - Projekt izvajanja betonske konstrukcije-PIBK skladno z SIST EN 13670 (projekt betona), ki ga pripravi strokovnjak z ustreznimi izkušnjami o vidnih betonih. PIBK potrdi projektant. | kos | 1 |  | 0
3.3.2 | Vsi potrebni preskusi betona za pripravo začetnega tipskega preskusa za predpisano sestavo betona. Potrebni so naslednji preskusi: preskus tlačne trdnosti na 9 kockah, preskus odpornosti na predor vode, preskus površinske zmrzlinske odpornosti ob prisostnosti soli za tajanje OPZT-C25 in preskus obrabne odpornosti XM2 | kos | 1 |  | 0
3.3.3 | Kontrola betona na terenu ves čas betoniranja z meritvami na svežem betonu in odvzemom vzorcev | kos | 8 |  | 0
3.3.4 | Nabava, dobava ter polaganje PE folije na naklonski asfalt pred armiranjem in betoniranjem (2 sloja križno) | m2 | 730 |  | 0
3.3.5 | Dobava in vgrajevanje betona C 30/37 (XC4, XF4, XD2, XM2, PV-II, S4 z dodatkom proti krčenju in mikroarmiranjem s PP vlakni) v AB ploščo debeline 20 cm. Izdelava plošče z granulatom (BEL SAVSKI PRODEC) po izboru projektanta (frakcije 0-2mm, 4-8mm, 8-16mm), v belem cementu, ter vsemi potrebnimi dodatki za zagotovitev zmrzlinske odpornosti in odpornosti na sol. Končna obdelava brušena in štokana površina zaščitena z zaščitnim slojem, dilatacije izdelane skladno s shemo, polnjene s trajnoelastičnim kitom potrebne kvalitete (UV obstojnost, primerna elastičnost v času zmrzali) v barvi po izboru arhitekta, pred nanosom obvezen premaz s prajmerjem. V enotni ceni upoštevati izdelavo vzorca - plošče (dimenzije 1,5m2), katerega potrdi projektant ter nadzor. Brezbarvna zaščita proti drsenju v skladu s standardom SIST DIN 51097; primerno za zunanje površine, razred protizdrsnosti R10 oziroma R11 | m3 | 150 |  | 0
3.3.7 | Preskus na odvzetih vzorcih in zaključno poročilo | kos | 1 |  | 0
3.3.8 | Izdelava delovnih reg - stikov po načrtu arhitekture (dilatacija) | m' | 121 |  | 0
3.3.10 | Stčenje reg s elastično maso in granulatom v enaki sestavi kot betonska površina (barva po izboru arhitekta) | m' | 121 |  | 0
3.3.11 | Izvedba nege betona (nabava, dobava in polaganje filca, polivanje z vodo in pokritje filca z PE gradbeno folijo) | dan | 28 |  | 0
3.3.12 | Dobava in vgradnja penastega traku, debeline 8mm, višine do 20 cm (ob robniku) | m' | 494 |  | 0
3.3.13 | Preskus torne sposobnosti proti drsenju mokre površine po metodi SRT po TSC 06-620:2002 | kos | 3 |  | 0
3.5 | ROBNI ELEMENTI VOZIŠČ
3.5.2 | ROBNIKI
3.5.2.1 | Dobava in vgraditev dvignjenega ravnega robnika iz naravnega kamna s prerezom 18/25/100 cm na betonsko podlago C 12/15 z obbetoniranjem in fugiranjem, na vsakih 5 m je potrebno izdelati elastičen stik (granitni robnik bela žila - obdelava površine reazna s posnetim robom ob vozišču). Po detajlu arhitekture | m' | 221 |  | 0
| Dobava in vgraditev poglobljenega ravnega robnika iz naravnega kamna s prerezom 15/20/100 cm na betonsko podlago C 12/15 z obbetoniranjem in fugiranjem, na vsakih 5 m je potrebno izdelati elastičen stik (granitni robnik bela žila - obdelava površine reazna s posnetim robom ob vozišču). Po detajlu arhitekture | m' | 170 |  | 0
3.5.2.2 | Dobava in vgradnja betonskih kavdratnih tlakovcev, globinsko sivo baravni debeline 8,5 cm, dimenzije 16 x 16 cm, trdnostnega razreda C35/45. vključno z betonsko podlago C20/25, fuge morajo biti poravnane z vrhnjo linijo plošč; ročno fugiranje, šir fuge 1 cm fugiranje z enako malto kot podložna plast . Polaganje po polagalnem načrtu arhitekture. Barvo in vzorec potrdi projektant arhitekture Protidrsna obdelava površine: brezbarvna zaščita proti drsenju v skladu s standardom SIST DIN 51097; primerno za zunanje površine, razred protizdrsnosti R10 oziroma R11 kot na primer Kryptanate M, Colodur, Amal impregnacija | m' | 1337 |  | 0
3.5.3 | OBROBE
3.5.3.1 | Izdelava obrobe iz betonskega robnika bele barve, dimenzije 6x20x400 cm. Po detajlu arhitekture ,trdonstni razred C30/45, vključno z beonsko posteljico C20/25. Potdrditev vzorca | m' | 1016 |  | 0
| Izdelava obrobe iz malih tlakovcev iz naravnega kamna velikosti 10 cm/10 cm /10 cm na betonsko podlago C12/15 z obbetoniranjem in fugirnajem | m' | 150 |  | 0
| SKUPAJ |  |  |  | 0
4 . 0 | ODVODNJAVANJE
4.3 | GLOBINSKO ODVODNJAVANJE - KANALIZACIJA
4.4 | JAŠKI
4.4.1 | Izdelava jaška iz cementnega betona, krožnega prereza s premerom 50 cm, globokega 1,0 do 1,5 m | kos | 8 |  | 0
4.4.2 | Nabava, dobava in vgraditev robniške rešetke iz duktilne litine in ojačenega cementnega betona, z nosilnostjo 250 kN, kvadratnega prereza (npr. Saint-Gobain PAM Selecta 500, Livar tip 708). Vključno z robnim vencem ter vsemi dodatnimi in zaščitnimi deli. | kos | 8 |  | 0
4.4.3 | Dobava in vgradnja pokrova za linijsko kanaleto z rego, višina vratu 200 mm, asimetričen vrat, pocinkan, dolžine 1,0 m, razred obremenitve D400, debelina materiala po celotni konturi 4 mm | kos | 539 |  | 0
4.4.4 | Dobava in vgradnja linijske kanalete z notranjim padec iz betona armiranega z vlakni, dolžine 1,0 m, višine 220 - 225 mm, širina 210 mm (kot npr. FASERFIX KS 150 ali enakovredno) - TIP 1 | kos | 70 |  | 0
4.4.5 | Dobava in vgradnja linijske kanalete z notranjim padec iz betona armiranega z vlakni, dolžine 1,0 m, višine 225 - 230 mm, širina 210 mm (kot npr. FASERFIX KS 150 ali enakovredno) - TIP 2 | kos | 70 |  | 0
4.4.6 | Dobava in vgradnja linijske kanalete z notranjim padec iz betona armiranega z vlakni, dolžine 1,0 m, višine 230 - 235 mm, širina 210 mm (kot npr. FASERFIX KS 150 ali enakovredno) - TIP 3 | kos | 67 |  | 0
4.4.7 | Dobava in vgradnja linijske kanalete z notranjim padec iz betona armiranega z vlakni, dolžine 1,0 m, višine 235 - 240 mm, širina 210 mm (kot npr. FASERFIX KS 150 ali enakovredno) - TIP 4 | kos | 65 |  | 0
4.4.8 | Dobava in vgradnja linijske kanalete z notranjim padec iz betona armiranega z vlakni, dolžine 1,0 m, višine 240 - 245 mm, širina 210 mm (kot npr. FASERFIX KS 150 ali enakovredno) - TIP 5 | kos | 63 |  | 0
4.4.9 | Dobava in vgradnja linijske kanalete z notranjim padec iz betona armiranega z vlakni, dolžine 1,0 m, višine 245 - 250 mm, širina 210 mm (kot npr. FASERFIX KS 150 ali enakovredno) - TIP 6 | kos | 63 |  | 0
4.4.10 | Dobava in vgradnja linijske kanalete z notranjim padec iz betona armiranega z vlakni, dolžine 1,0 m, višine 250 - 255 mm, širina 210 mm (kot npr. FASERFIX KS 150 ali enakovredno) - TIP 7 | kos | 59 |  | 0
4.4.11 | Dobava in vgradnja linijske kanalete z notranjim padec iz betona armiranega z vlakni, dolžine 1,0 m, višine 255 - 260 mm, širina 210 mm (kot npr. FASERFIX KS 150 ali enakovredno) - TIP 8 | kos | 52 |  | 0
4.4.12 | Dobava in vgradnja linijske kanalete z notranjim padec iz betona armiranega z vlakni, dolžine 1,0 m, višine 260 - 265 mm, širina 210 mm (kot npr. FASERFIX KS 150 ali enakovredno) - TIP 9 | kos | 30 |  | 0
4.4.13 | Dobava in vgradnja peskolova (revizijska kanaleta) iz betona armiranega z vlakni, dolžine 0,5 m, višine 600 mm, širina 210 mm (kot npr. FASERFIX KS 150 ali enakovredno) | kos | 38 |  | 0
4.4.14 | Dobava in vgradnja revizijskega pokrova za linijsko kanaleto z rego, višina vratu 200 mm, asimetričen vrat, pocinkan, dolžine 0,5 m, razred obremenitve D400, debelina materiala po celotni konturi 4 mm | kos | 38 |  | 0
4.4.15 | Dobava in vgradnja zaključne stene - SLEPA za predviden tip linijske kanalete (FASERFIX STANDARD 150 ali enakovredno) | kos | 15 |  | 0
| SKUPAJ |  |  |  | 0
5 . 0 | GRADBENA IN OBRTNIŠKA DELA
5.1 | TESARSKA DELA
5.1.1 | Izdelava lesenega opaža izdelanega iz smrekovih površinsko obdelanih plohov, debeline 4cm, višine 20cm, kompletno z tramiči, postavitivjo, rezanjem, vrtanjem lukenj, drobnim materialom ter razopaženjem in čiščenjem po končanih delih, nakladanje in odvoz na stalno deponijo | m' | 393 |  | 0
5.2 | DELA Z JEKLOM ZA OJAČITEV
5.2.1 | Dobava in postavitev rebrastih žic iz visokovrednega naravno trdega jekla B St 500 S s premerom do 12 mm, za srednje zahtevno ojačitev v kompletu z vsemi distančniki in nosilci | kg | 2854.91 |  | 0
5.2.2 | Dobava in postavitev mreže iz vlečene jeklene žice B500A, s premerom > od 4 in < od 12 mm, masa 4,1 do 6 kg/m2 (Q-335) v kompletu z vsemi distančniki in nosilci | kg | 4921 |  | 0
5.2.6 | Nabava, dobava in vgradnja košarice za polaganje moznikov - prostorska dilatacija | kos | 2620 |  | 0
5.2.3 | Nabava , dobava in vgradnja moznikov iz gladkega jekla S235 premera 20 cm potopljenih v epoksi maso in posipanih z kremenčevim peskom, d= 500 mm s plastično PE zaščitno cev d=250 mm | kos | 1310 |  | 0
5.3 | DELA S CEMENTNIM BETONOM
5.3.1 | Dobava ter vgrajevanje betona C 30/37 XD1 - polaganje kanalet in obbetoniranje INOX L profilov | m3 | 103.6 |  | 0
5.4 | ZIDARSKA IN KAMNOSEŠKA DELA
5.10 | DRUGA DELA
5.10.1 | Nabava, dobava in vgradnja INOX L profila 200/150/12 mm privijačenjem s sidrnim vijakom M8 x 115 (raster 0,5m) na nosilno plast betona.V enoti cene zajeti tudi vse potrebne distančnike. | m | 265 |  | 0
5.10.2 | Postavitev demontirane ograje iz žične mreže | m | 12 |  | 0
| SKUPAJ |  |  |  | 0
6 . 0 | OPREMA CEST
6.1 | POKONČNA OPREMA CEST
6.1.1 | Nabava, dobava in vgradnja koreninskega količka za pritrditev stebrička za prometni znak fi 60/60 | kos | 12 |  | 0
6.1.2 | Dobava in vgraditev stebrička za prometni znak iz vroče cinkane jeklene cevi s premerom 60 mm, dolge 3500 mm | kos | 12 |  | 0
6.1.3 | Dobava in pritrditev trikotnega prometnega znaka, podloga iz vroče cinkane jeklene pločevine, razred svetlobne odbojnosti RA2, dolžina stranice a = 900 mm | kos | 3 |  | 0
6.1.4 | Dobava in pritrditev okroglega prometnega znaka, podloga iz vroče cinkane jeklene pločevine, razred svetlobne odbojnosti RA2, premera 600 mm | kos | 3 |  | 0
6.1.5 | Dobava in pritrditev šestkotnega prometnega znaka, podloga iz vroče cinkane jeklene pločevine, razred svetlobne odbojnosti RA2, dolžina stranice a = 600 mm | kos | 3 |  | 0
6.1.6 | Dobava in pritrditev prometnega znaka, podloga iz vroče cinkane jeklene pločevine, razred svetlobne odbojnosti RA2, velikost od 0,21 do 0,40 m2 | kos | 3 |  | 0
6.2 | OZNAČBE NA VOZIŠČIH
6.2.1 | Izdelava debeloslojne vzdolžne/prečne označbe na vozišču z večkomponentno hladno plastiko z vmešanimi drobci / kroglicami stekla, vključno 200 g/m2 dodatnega posipa z drobci stekla, strojno, debelina plasti 3 mm, širina črte 12cm | m' | 15 |  | 0
6.5 | POTOPNI KOLIČKI
6.5.1 | Izdelava točkovnih temeljev za avtobusno nadstrešnico - tip nadstrešnice osnovna (po katalogu MOL) vključno s sidri za pritrditev (1 kos pomeni izvedbo vseh temeljev na 1 AP) | kos | 4 |  | 0
6.5.2 | Izdelava betonskega temelja za omaro krmilne elektronike skladno z navodili dobavitelja, komplet z izkopom jame in betoniranjem posteljice betonskega podnožja | kos | 2 |  | 0
6.5.3 | Izdelava betonskega temelja za potopni stebriček: ročni izkop terena 100/130/130 za temelj in jašek, nakladanje in odvoz izkopnega materiala, dobava in namestitev b.c.fi60 z obbetoniranjem, namestitev LTŽ pokrova, izdelava povezave cevne kanalizacije in namestitev zank | kos | 4 |  | 0
6.5.4 | Izdelava betonskega temelja za najavni stebriček RF; komplet z izkopom jame in betoniranjem posteljice betonskega podnožja; montaža sidra | kos | 2 |  | 0
6.5.5 | Izkop kanala za kabelsko kanalizacijo globine 0.8 m (kategorija terena I-III), širine glede na število cevi, priprava posteljice, dobava in polaganje cevi iz koluta, zasutje z drobnim peskom 0-4 mm in izkopanim materialom do kote zgornjega ustroja, utrjevanje, opozorilni trak: 1x PE dvoslojna rebrasta cev Ф110 mm v kolutu za zaščito el. kablov | m1 | 70 |  | 0
6.5.6 | Izkop kanala za kabelsko kanalizacijo globine 0.8 m (kategorija terena I-III), širine glede na število cevi, priprava posteljice, dobava in polaganje cevi iz koluta, zasutje cevi z betonom in izkopanim materialom do kote zgornjega ustroja, utrjevanje, opozorilni trak: 1x PE dvoslojna rebrasta cev Ф110 mm v kolutu za zaščito el. kablov | m1 | 40 |  | 0
6.5.7 | Izdelava kompletnega tipskega jaška z LTŽ pokrovom 35x35cm | kos | 2 |  | 0
6.5.8 | Izdelava kompletnega tipskega jaška z LTŽ pokrovom 60x60cm - 15t | kos | 1 |  | 0
6.5.9 | Izdelava dvojne armaturne košare za oklep, debeline 25cm | kos | 2 |  | 0
6.5.10 | Betoniranje AB oklepa | kos | 2 |  | 0
6.5.11 | Avtomatski potopni stebriček fi 270 v700 z led obročem | kos | 4 |  | 0
6.5.12 | Krmilnik za delovanje stebričkov | kos | 1 |  | 0
6.5.13 | Induktivna zanka v zaščitni cevi, varnostna. Vgradnja zanke pod plast finega asfalta. | kos | 2 |  | 0
6.5.14 | Induktivna zanka v zaščitni cevi, najavna. Vgradnja zanke pod plast finega asfalta. | kos | 2 |  | 0
6.5.15 | Induktivna zanka za registracijo v zaščitni cevi. Vgradnja zanke pod plast finega asfalta. | kos | 2 |  | 0
6.5.16 | Detektor kovine 24/1 | kos | 1 |  | 0
6.5.17 | Detektor kovine 24/2 | kos | 1 |  | 0
6.5.18 | RF stebriček za semafor in domofon | kos | 1 |  | 0
6.5.19 | Semaforska glava RGB | kos | 1 |  | 0
6.5.20 | Omarica FAAC ABS L | kos | 1 |  | 0
6.5.21 | Transformator | kos | 1 |  | 0
6.5.22 | Vmesnik 5000/1 Ultimat | kos | 1 |  | 0
6.5.23 | AC-IP 215 KONTROLNA ENOTA, z napajalno enoto, priklop enega ali dveh prehodov, možna povezava 1023 kontrolerjev na en PC / SERVER, 30.000 uporabnikov, spomin 20.000 dogodkov, tamper, 4 vhodi, 4 izhodi, 5A rele kontakt za el. ključavnico, detekcija stanja vrat, programska oprema (protimimobežnost, alarmi, ...) | kos | 2 |  | 0
6.5.24 | Bralna glava CSN SMART, omogoča uporabo aplikacije za pametne telefone kot za branje abonentskih kartic. Vgrajen čitalec kartic CSN (13,56 MHz), čtalec NFC-ID in čitalec Bluetooth BLE-ID. Doseg Bluetooth do 10m (odvisno od naprave Bluetooth), doseg RFID in NFC do 10 cm (odvisno od naprave NFC). Ohišje z dvema dvobarvnima LED diodama in zumerjem (IP65). | kos | 2 |  | 0
6.5.25 | AKU.BAT.SUHA 7Ah 12 V | kos | 2 |  | 0
6.5.26 | RELEJSKI MODUL | kos | 4 |  | 0
6.5.27 | JANEZ 5060 GSM domofon v antvandal ohišju, dva pozivna mesta (SIM kartica ni v ceni) + čitalno mesto pristopne kontrole, 25 tel. številk v "off line" načinu, ter do 2500 tel.številk pri vezavi na kontrolnik, … | kos | 2 |  | 0
6.5.28 | KAMERA ZA PREPOZNAVO REGISTRSKIH TABLIC, avtomobili, avtobusi, avtodomi itd. | kos | 4 |  | 0
6.5.29 | Samostoječi nosilec za kamero | kos | 4 |  | 0
6.5.30 | MODULARNI KONTROLER ANPR (enokanalni) KOMUNIKATOR | kos | 4 |  | 0
6.5.31 | IP bullet kamera 8MP - nastavljiva leča | kos | 2 |  | 0
6.5.32 | Podnožje kamere | kos | 2 |  | 0
6.5.33 | Stikalo za kamere 4 x LAN + 4 x POE | kos | 4 |  | 0
6.5.34 | Dobava in montaža nove omarice, barvana, kompletno s temeljno ploščo in podstavkov, s pripradajočo opremo ter pripravo za montažo oprem: - Zbiralčni sistem, - Prekrivna sponka, - Varovalčni ločilnik, - Varovalke NV100, - Sponke VS 70mm2, - Vezni in pritrditveni material. | kos | 2 |  | 0
6.5.35 | Kabel NYY-J 5X4 mm2 | m | 500 |  | 0
6.5.36 | Pocinkani valjanec FeZn 25X4 mm | m | 400 |  | 0
6.5.37 | Kabel UTP kat 6 | m | 520 |  | 0
6.5.38 | Kabel LICY 3 x 2 X 1 mm2 | m | 220 |  | 0
6.5.39 | Kabel NYY 5 x 2,5 mm2: | m | 160 |  | 0
6.5.40 | Vodnik H05V-K 16mm2 | m | 140 |  | 0
6.5.41 | Montaža sistema pristopne kontrole, video nadzora, priklop, test, zagon in šolanje | kpl | 1 |  | 0
6.5.42 | Montaža kamer za prepoznavo registerskih tablic ANPR, priklop, test, zagon in šolanje - OPCIJA | kos | 4 |  | 0
6.5.43 | Montaža opreme potopnih stebričkov | kos | 4 |  | 0
6.5.44 | Montaža opreme za povezavo v CUVP | kos | 2 |  | 0
6.5.45 | Vlečenje kablov v kabelsko kanalizacijo | m | 1220 |  | 0
6.5.46 | Polaganje pocinkanega valjanca s spojnim materialom: | m | 400 |  | 0
6.5.47 | Drobni vezni in montažni material | kpl | 1 |  | 0
| SKUPAJ |  |  |  | 0
7 . 0 | TUJE STORITVE
7.9 | PRESKUSI, NADZOR IN TEHNIČNA DOKUMENTACIJA
7.9.4 | Geodetski posnetek izvedenega stanja s pripravo geodetskega načrta | kos | 1 |  | 0
| SKUPAJ |  |  |  | 0
8 . 0 | URBANA OPREMA
| SKUPAJ |  |  |  | 0

## EL Javna razsvet rekapitulacija
3.1 NAČRT ELEKTRIČNIH INŠTALACIJ IN ELEKTRIČNE OPREME
3 JAVNA RAZSVETLJAVA
št. načrta: 05-30-2928/2998, maj 2022
Rekapitulacija:
| Gradbena dela |  | 0
| Svetlobna oprema |  | 0
| Elektro oprema |  | 0
| Kabli in valjanec |  | 0
| Montažna dela |  | 0
| Druga dela |  | 0
| Nadzor in krmiljenje |  | 0
|  | Skupaj brez DDV: | 0
datum: maj 2022
V predračun ni zajet davek na dodano vrednost.
Pri formiranju cen je obvezno poleg popisa pregledati in upoštevati v posameznih načrtih risbe in detajle iz PZI projektne dokumentacije.

## EL Javna razsvetljava
P.2 PROJEKTANTSKI PREDRAČUN
Javna razsvetljava
Ureditev osrednje aleje pokopališča ŽALE
št. načrta: 05-30-2928/2998
| Opis postavke | Kol. post. | Enota | cena | Količina x cena
GRADBENA DELA
1 | Izdelava temelja za kovinski kandelaber višine 10 m nad nivojem terena, komplet z izkopom jame, obbetoniranjem, za postavitev kandelabra direktno v temelj: | 2 | kos |  | 0
2 | Izkop kanala za kabel IV. kategorije globine 0.8m, širine 0,4m, dobava in polaganje stigmafleks cevi fi 50, izdelava kabelske posteljice s peskom granulacije 0-4 mm, obsutje cevi s peskom granulacije 0-4mm, izdelava tampona - nasutje 10-20 cm gramoza, opozorilna folija, zasutje z izkopanim materialom, utrjevanje:
| 1xcev | 1925 | m |  | 0
3 | Izkop kanala za kabel IV. kategorije globine 0.8m, širine 0,4m, dobava in polaganje stigmafleks cevi fi 50 (sistem kapljičnega zalivanja), izdelava kabelske posteljice s peskom granulacije 0-4 mm, obsutje cevi s peskom granulacije 0-4mm, izdelava tampona - nasutje 10-20 cm gramoza, opozorilna folija, zasutje z izkopanim materialom, utrjevanje:
| 1xcev | 285 | m |  | 0
4 | Izkop kanala za kabel IV. kategorije globine 0.8m, širine 0,4m, dobava in polaganje stigmafleks cevi fi 110, izdelava kabelske posteljice s peskom granulacije 0-4 mm, obsutje cevi s peskom granulacije 0-4mm, izdelava tampona - nasutje 10-20 cm gramoza, opozorilna folija, zasutje z izkopanim materialom, utrjevanje:
| 1xcev | 175 | m |  | 0
| 3xcev | 825 | m |  | 0
| 6xcev | 450 | m |  | 0
5 | Dobava in polaganje PVC gibljive inštalacijske zaščitne cevi Euroflex 25 preseka fi 25 mm v betonske zidove in portale | 330 | m |  | 0
6 | Izdelava kompletnega tipskega jaška cestne razsvetljave dimenzij 60 x 60 cm z velikostjo litoželeznega pokrova 60 x 60 cm; nosilnost 125 kN z napisom JAVNA RAZSVETLJAVA | 38 | kos |  | 0
7 | Izdelava kompletnega tipskega jaška cestne razsvetljave dimenzij 60 x 60 cm z velikostjo litoželeznega pokrova 60 x 60 cm; nosilnost 125 kN z napisom JAVNA RAZSVETLJAVA - jašek v kaskadah | 9 | kos |  | 0
8 | Izdelava kompletnega jaška 60 x 60 z RF pokrovom 60 x 60 cm, zapolnjenim z okoliškim tlakom, nosilnost 125 kN | 4 | kos |  | 0
9 | Izdelava betonskega temelja za prižigališče javne razsvetljave, komplet z izkopom jame | 1 | kos |  | 0
10 | Izdelava stojnega mesta zidne vgradne svetilke, komplet z vgradnjo pripadajoče stenske doze: | 19 | kos |  | 0
11 | Obbetoniranje zgornejga dela rova (30 cm/ MB-10) kabelske kanalizacije pri prehodih preko asfaltnih površin v cestišču ter ob kabelskih jaških | 36 | m3 |  | 0
12 | Rušitev obstoječega omrežja javne razsvetljave ter odvoz na deponijo: | 1 | kpl |  | 0
13 | Rušenje asfalta, komplet z odvozom na deponijo izven območja obdelave | 5 | m2 |  | 0
14 | Asfaltiranje poškodovanih površin | 5 | m2 |  | 0
15 | Izdelava prebojev v obstoječe kabelske jaške: | 4 | kos |  | 0
16 | Izdelava prebojev/prehodov v obstoječe kaskade: | 10 | kos |  | 0
17 | Izvedba navezave novo predvidene kabelskih jaškov na obstoječo kabelsko kanalizacijo/ obstoječe kabelske trase JR | 4 | kos |  | 0
18 | Pospravilo trase v prvotno stanje | 1 | kpl |  | 0
19 | Odvoz odvečnega materiala na deponijo po izboru izvajalca, z vsemi pristojbinami in taksami za gradbene odpadke | 57.6 | m3 |  | 0
|  |  |  | Skupaj: | 0
SVETLOBNA OPREMA
Generalne lastnosti in navodila: garancija min. 5 let, življenjska doba min.50.000h L80 B10 pri 35°C, CRI min 70, McAdams max 3, izjava o ustreznosti evropskim predpisom in standardom, dobavljivost delov 10 let . Kjer je drugače, je opisano pri svetilki ZA VSE POZICIJE DOLOČITI OPTIMALNO MESTO NAMESTITVE IN USMERITVE S PREIZKUSOM PRED MONTAŽO v sodelovanju z arhitektom in/ali projektnim oblikovalcem svetlobe( razen tipov 5, 4 in kjer je točno opisano)!
20 | SVETILKA TIP 1 - PREMAKNITEV KAMNITIH OHIŠIJ NA BOLJŠO POZICIJO IN ZAMENJAVA obstoječih svetil z ustreznejšimi-Veliki portal os PST. Enaka rešitev na novem velikem portalu -os A1. svetilka v kamnitem ohišju, Led COB, max 16W, min 1300 Lm, 4000°K, CRI 80, zaščita 4kV, ohišje aluminij kvalitete 46100, poglobljrna optika 30°, pokrov kaljeno steklo površina, zaslon proti bleščanju, kabel 1m, inox nosilec, barva siva RAL 9006, aquastop-preprečevanje vhoda vlage, IP66, IK9, cca d 100 x150 x 180 mm. Svetilka kot npr. Intra Linealight Shaker Projectors ¦ 198-264 V ¦ 1 arrayLED 15 W CRI 80 80597N30- LG+zaslon proti stranskem bleščanju 99189 | 16 | kos |  | 0
21 | SVETILKA TIP 1a - svetilka montirana kot že na obstoječem velikem portalu- svetilke ob stebrih portala, vgrajena ob vsakem stebru 2x. Max 15W, 4000°K, min 720 Lm, optika 15°, vgrajeno senčilo honeycomb proti stranskemu bleščanju, IP68, IK10, kabel 1 m, Aquastop , Inox 316L obroč, cca d 170 x 200 mm, vgradna doza. Zamenja se tudi že vgrajene na obstoječem portalu. Svetilka kot npr. Intra Linealight Suelo_RX Pro Uplights ¦ 198-264 V 1 arrayLED 12.6 W DC - 15 W AC ¦ CRI 80 81745N15 + doza 84932 | 32 | kos |  | 0
22 | SVETILKA TIP 2a/b/c - Piramide 2a/b/c. Pri obstoječi(zamenjati) in novih piramidah izvesti to rešitev. V vsako kamnito ohišje namestiti po 2 reflektorčka. LED COB, max 8W, min 550Lm, 3000°K, CRI 80, ohišje aluminij kvalitete 46100, optika poglobljena 60°, barva siva RAL 9006, aquastop-preprečevanje vhoda vlage, prenapetost zaščita 2/4 kV , senčilo proti bleščanju, inox nosilec, kabel 1 m, IP66, IK07, cca d 60 x 150 x 130 mm. Svetilka kot npr.Intra Linealight Shaker Projectors ¦ 198-264 V 1 arrayLED 6.5 W CRI 80 84524W60- senčilo 98514-LG | 24 | kos |  | 0
23 | SVETILKA TIP 3 - talna vgradna svetilka,LED COB, Max 10W, 3000°K, min 550 Lm, optika 60°, optika premična +/- 30°, IP68, IK10, kabel 1 m, Aquastop , Inox 316L obroč, cca d 90 x 150 mm, vgradna doza. Montaža cca 5 cm nad nivojem zemlje-cca 0,5 m od pilonov. Svetilka kot npr. Linealight Suelo_RJ Pro Uplights ¦ 198-264 V 1 x powerLED 8 W DC - 9 W AC ¦ CRI 80 80580W30 +99681 | 4 | kos |  | 0
24 | SVETILKA TIP 4 - Svetilka Žale enaka kot že izvedene v novem klasičnem grobnem polju- stoječa kamnita s kroglo | 25 | kos |  | 0
25 | SVETILKA TIP 5a - svetilka vgrajena v tonamensko oblikovan betonski steber(v projektu arhitekture), usklajena s stebrom, LED COB, max 14W, min 950 Lm, 3000°K, CRI 80, ohišje aluminij kvalitete 46100, optika strogo asimetrična usmeritev 60°, pokrov kaljeno steklo blago mat površina, barva siva RAL 9006, aquastop-preprečevanje vhoda vlage, IP65, IK9, cca 235 x 180 x40 mm. Svetilka kot npr. Linealight Vuelta_Y Projectors 100-264 V 1 arrayLED 13.5 W DC - 16 W AC CRI 80 64522W07 -LG | 58 | kos |  | 0
26 | SVETILKA TIP 5b - svetilka vgrajena v betonski steber usklajeno po detajlu projekta, LED COB, max 10W, min 700 Lm, 3000°K, CRI 80, ohišje aluminij kvalitete 46100, optika poglobljena 60°, barva siva RAL 9006, aquastop-preprečevanje vhoda vlage, prenapetost zaščita , IP66, IK07, cca 130 x 100 x54 mm. Svetilka kot npr. Linealight Vedette_Q Single emission Wall Lights ¦ 198-264 V 1 arrayLED 8 W DC - 9 W AC ¦ CRI 80 82785W60 -LG | 58 | kos |  | 0
27 | SVETILKA TIP 6 - svetilka na stebru 10 m, Led COB, max 30W, min 2700 Lm, 3000°K, CRI 80, ohišje aluminij kvalitete 46100, optika strogo asimetrična usmeritev 60°, pokrov kaljeno steklo blago mat površina, vgrajen zaslon proti bleščanju, barva siva RAL 9006, aquastop-preprečevanje vhoda vlage, IP65, IK9, cca 300 x 250 x40 mm. Svetilka kot npr.Intra Linealight Vuelta_Y Projectors ¦ 220-240 V 1 arrayLED 30 W DC - 32 W AC ¦ CRI 92 64530W07 -LG + nosilec za d 60 mm64532 +zaslon proti bleščanju 64534 | 4 | kos |  | 0
28 | Dobava in postavitev ravnega kovinskega pocinkanega kandelabra višine h=10 m nad nivojem terena - barvanega z standardno antracitno barvo MOL za montažo svetilke tipa 6 | 2 | kos |  | 0
29 | SVETILKA TIP 7 - reflektorček,LED Max 14W, 3000°K, min 500 Lm, optika 25° asimetrična wallwasher, IP66, IK10, kabel , Aquastop zaščita proti vstopu vlage, , nosilci Inox, cca 370 x 34 x 34 mm, vgradna doza. Montaža na zadnjo stran stene kaskade na isti višini kot je zid, postavitev navpično z nagibom -idealna osvetlitev stene(preizkus). Izvesti senčilo za zaslon svetlobe iz ven osvetljenega zidu. Svetilka kot npr. Linealight Xenia_W Lines 3 x powerLEDs 6 W DC 630 mA ¦ CRI 80 93690W07 + 89045 +napajalnik IP67 99179 | 12 | kos |  | 0
30 | SVETILKA TIP 7a - talna vgradna svetilka,LED COB, Max 14W, 3000°K, min 500 do 800 Lm, optika 25° asimetrična, Dark vložek proti bleščanju(usmeritev!), IP67, IK10, kabel s konektorjem 1 m + dovodni kabel 2 m,, Aquastop , Inox 316L obroč, cca 370 x 100 x 60 mm, vgradna doza. Montaža cca 5 cm nad nivojem tal-zemlje-cca 0,25 m od stene. Svetilka kot npr. Linealight Archiline_A Anti-glare Lines ¦ 198-264 V 11 x powerLEDs 12.1 W DC - 13.5 W AC ¦ CRI 80 92052W25+ doza 98671 dovodni kabel 99057 | 7 | kos |  | 0
31 | SVETILKA TIP 8 - Svetilka vgrajena za kamnito oblogo. Izvesti izrez po odprtini optičnega dela svetilke, levi, desni in spodnji rob odprtine navzven posneti v kotu 45°. Kamnita plošča na poziciji svetilke mora biti snemljiva(servis svetilke). Stenska svetilka, LED , Max 5W, 3000°K, min 300 Lm, optika široko asimetrična, kaljeno steklo, IP66, IK08, aluminij ohišje, pravokoni inox 316L pokrov, kaljeno steklo, cca 164 x 115 x 60 mm, na višini cca 70 cm. Svetilka kot npr. Linealight Chim Wall Lights ¦ 198-264 V 2 x powerLEDs 4 W CRI 80 92681W12 + doza 98009 | 6 | kos |  | 0
32 | SVETILKA TIP 9 - stenska svetilka,LED COB, Max 15W, 3000°K, min 970 Lm, optika strogo asimetrična max na 60°, , kaljeno steklo, IP65, IK9, aluminij ohišje, aquastop zaščita pred vstopom vlage, oblika ploščatega kvadra,siva Ral 9006, cca 230 x 181 x 40 (!) mm, usmerjeno v strop. Svetilka kot npr. Linealight Vuelta_Y Projectors ¦ 100-264 V ¦ 1 arrayLED 13.5 W 64522N07 | 4 | kos |  | 0
33 | SVETILKA TIP 10a1 - Na vseh elipsah se izvede po tej reprojektni rešitvi. Tudi na obstoječih kjer se odstrani monirane(neprimerne) svetilke in se jih nadomesti z novo rešitvijo. Pregibni reflektorček, LED power, Max 9W, 3000°K, min 560 Lm, poglobljena 60°, UGR 17, kaljeno steklo, IP66, IK07, zaščita 2/4 kV, aluminij ohišje, kabel 1 m, oblika valja, aquastop proti vstopu vlage, Ral 9006, inox nosilec, nastavljivo ohišje, cca d60 x 140 x 130 mm. Svetilka kot npr. Linealight Shaker Projectors ¦ 198-264 V 1 arrayLED 6.5 W DC - 8.5 W AC ¦ CRI 80 84524W60-LG | 80 | kos |  | 0
34 | SVETILKA TIP 10a2 - pregibni reflektorček, LED power, Max 9W, 3000°K, min 560 Lm, poglobljena 30°, UGR 17, kaljeno steklo, IP66, IK07, zaščita 2/4 kV, aluminij ohišje, kabel 1 m, oblika valja, aquastop proti vstopu vlage, Ral 9006, inox nosilec, nastavljivo ohišje, cca d60 x 140 x 130 mm. Svetilka kot npr. Linealight Shaker Projectors ¦ 198-264 V 1 arrayLED 6.5 W DC - 8.5 W AC ¦ CRI 80 84524W30-LG | 56 | kos |  | 0
35 | senčilo proti svetlobnem onesnaževanju Shaker Anti-glare 45° cylindrical screen, Aluminium, back 98514 | 136 | kos |  | 0
36 | SVETILKA TIP 10b - stenska svetilka vgrajena po detajlu projekta pod elipso, LED , max 8W, min 350 Lm, 3000°K, CRI 80, ohišje aluminij kvalitete 46100, optika strogo asimetrična usmeritev 70°, barva siva RAL 9006, aquastop-preprečevanje vhoda vlage, prenapetost zaščita 4kV, IP65, IK10, cca 170 x 170 x30 mm. Svetilka kot npr. Linealight Envelope_W Wall Lights 198-264 V 18 topLED 6 W DC - 8 W AC CRI 80-81291W07 -LG | 54 | kos |  | 0
37 | SVETILKA TIP 15 - stenska svetilka, LED, Max 5W, 3000°K, min 300 Lm, optika široko asimetrična, kaljeno steklo, IP66, IK08, aluminij ohišje, pravokoni inox 316L pokrov, kaljeno steklo, cca 164 x 115 x 60 mm, na višini cca 70 cm. Svetilka kot npr. Linealight Chim Wall Lights ¦ 198-264 V 2 x powerLEDs 4 W CRI 80 92681W12 + doza 98009 | 14 | kos |  | 0
|  |  |  | Skupaj: | 0
ELEKTRO OPREMA
38 | Izdelava, dobava in montaža prižigališča cestne razsvetljave, opremljenega v skladu z zahtevami upravljalca JR (daljinsko vodenje in nadzor), komplet z omaro kot npr. (EH3/AP-22) | 1 | kos |  | 0
|  |  |  | Skupaj: | 0
KABLI IN VALJANEC
39 | Dobava in polaganje valjanca FeZn 25x4mm: | 1440 | m |  | 0
40 | Dobava in polaganje kabla NAYY-J 4x150 mm2 - od spojke do prestavljenega prižigališča: | 15 | m |  | 0
41 | Dobava in polaganje kabla NYY-J 5x16 mm2: | 505 | m |  | 0
42 | Dobava in polaganje kabla NYY-J 5x16 mm2 - za potrebe napajanja strojnice: | 1075 | m |  | 0
43 | Dobava in polaganje kabla NYY-J 5x10 mm2: | 725 | m |  | 0
44 | Dobava in polaganje napajalnega kabla H05VV-F 3x1,5 mm2: | 940 | m |  | 0
45 | Dobava in polaganje napajalnega kabla H05VV-F 3x2,5 mm2: | 1875 | m |  | 0
46 | Dobava in polaganje ozemljitvenega vodnika H07V-K 1x 16 mm2: | 2160 | m |  | 0
|  |  |  | Skupaj: | 0
MONTAŽNA DELA
47 | Vezave kablov v kandelabrskih omaricah: | 2 | kos |  | 0
48 | Priključki pocinkanega valjanca (TN-C,) komplet: | 40 | kos |  | 0
49 | Izdelava kabelskih končnikov (glavne napajalne veje): | 76 | kos |  | 0
50 | Povezava prevodnih delov z ozemlitvijo javne razsvetljave komplet s spojnim materialom: | 8 | kos |  | 0
51 | Dobava in montaža kabelske spojke na napajalnem kablu, komplet s priborom in kabelsko maso | 4 | kpl |  | 0
52 | Dobava in montaža kabelske spojke na energetskem kablu, komplet s priborom in kabelsko maso | 1 | kpl |  | 0
53 | Dobava in montaža vodotesne razdelilne doze GW 44208 IP 65, pritrditev na steno jaška, za potrebe ranžiranje kablov od glavne napajalne veje in odcepnih kablov do svetilk, komplet z vezavo in varovanjem kablov: | 38 | kos |  | 0
54 | Priključki ozemljitvenega vodnika (TN-C,) komplet: | 592 | kos |  | 0
55 | Dobava montaža oziroma prestavitev svetilke tipa 1, komplet z ožičenjem in vezavo kablov/priključitvijo | 16 | kos |  | 0
56 | Dobava, montaža oziroma prestavitev svetilke tipa 1, komplet z ožičenjem in vezavo kablov/priključitvijo | 16 | kos |  | 0
57 | Dobava in montaža funkcionalno dekorativnih svetilke, komplet z ožičenjem in vezavo kablov/priključitvijo | 576 | kos |  | 0
|  |  |  | Skupaj: | 0
DRUGA DELA
58 | Trasiranje in zakoličbe za potrebe javne razsvetljave: | 1440 | m |  | 0
59 | Zakoličbe komunalnih vodov: | 1 | kpl |  | 0
60 | Geodetski posnetki: | 1 | kpl |  | 0
61 | Meritve električnih lastnosti: | 1 | kpl |  | 0
62 | Preveritev srednje osvetljenosti površine aleje: | 1 | kpl |  | 0
63 | Izvedba preizkusov za natančno namestitev-svetlobni oblikovalec+arhitekt | 1 | kpl |  | 0
|  |  |  | Skupaj: | 0
NADZOR IN KRMILJENJE
67 | Dograditev nadzornega računalniškega programa SCADA za daljinski nadzor razsvetljave (območje ŽALE - aleja in Tomačevska c. - dograditev obstoječega programa za nadzor razsvetljave MOL: | 1 | kpl |  | 0
68 | Dograditev nadzornega računalniškega programa SCADA za daljinski nadzor razsvetljave - implemetacija prometnih podatkov na obravnavanem območju: | 1 | kpl |  | 0
69 | Dograditev nadzornega računalniškega programa SCADA za daljinski nadzor razsvetljave - implemetacija vremenskih podatkov na obravnavanem območju: | 1 | kpl |  | 0
70 | Dograditev aplikacijske programske opreme - območje ŽALE - aleja in Tomačevska c. (izdelava ekranske slike v sklopu nadzora in krmiljenja drugih objektov, dinamizacija ekranske slike, izdelava komunikacijskih protokolov za prenos podatkov iz prižigališč v bazo podatkov, dodelava baze podatkov v sklopu nadzora, preizkus v razvojnem okolju in na terenu): | 1 | kpl |  | 0
71 | Dobava in vgradnja nadzorno/krmilnega modula (NKM) za nadzor in upravljanje svetilk v betonski kandelaber kjer bodo montirani svetilki tipa 5a in 5b: | 58 | kpl |  | 0
72 | Dobava in vgradnja nadzorno/krmilnega modula (NKM)-IP66 za nadzor in upravljanje svetilk v vodotesne doze, kjer bodo izvedeni odcepi glavne napajalne veje in odcepnih kablov: | 38 | kpl |  | 0
|  |  |  | Skupaj: | 0
Rekapitulacija:
| Gradbena dela |  |  |  | 0
| Svetlobna oprema |  |  |  | 0
| Elektro oprema |  |  |  | 0
| Kabli in valjanec |  |  |  | 0
| Montažna dela |  |  |  | 0
| Druga dela |  |  |  | 0
| Nadzor in krmiljenje |  |  |  | 0
|  |  | Skupaj brez DDV: |  | 0
datum: maj 2022
Popis:v sodelovanju z u.d.i.a.Marko Mušič
svetlobni projekt izdelal svetlobni oblikovalec univ.el.inž.Lucio Gobbo

## EL TK rekapitulacija
3.2 NAČRT TK VODOV
št. načrta: 22-063, april 2022
REKAPITULACIJA - omrežje T2
| A. GRADBENA DELA |  | 0
| B. KABELSKO-MONTAŽNA DELA |  | 0
| C. DRUGA DELA |  | 0
| SKUPAJ A+B+C (brez DDV) | EVR | 0
REKAPITULACIJA - OMREŽJE TELEKOM SLOVENIJE
| A. GRADBENA DELA |  | 0
| B. KABELSKO-MONTAŽNA DELA |  | /
| C. DRUGA DELA |  | 0
| SKUPAJ A+B+C (brez DDV) | EVR | 0
SKUPNA REKAPITULACIJA
I. | TK OMREŽJE T2 |  | 0
II. | TK OMREŽJE Telekom Slovenije |  | 0
| SKUPAJ I+II (brez DDV) | EVR | 0
april, 2022
V predračun ni zajet davek na dodano vrednost.
Pri formiranju cen je obvezno poleg popisa pregledati in upoštevati v posameznih načrtih risbe in detajle iz PZI projektne dokumentacije.

## T2+TS
I. | TK OMREŽJE T2
A. GRADBENA DELA
Z.št. | Opis postavke | Enota | Količina | Cena na enoto | Znesek
1 | Trasiranje nove ali obstoječe trase zemeljskega kabla oz. kabelske kanalizacije z uporabo instrumenta, obstoječih načrtov in iskalca kablov | km | 0.436 |  | 0
2 | Stroški zakoličbe obstoječega TK voda s strani upravljavca | kpl | 1 |  | 0
3 | Stroški zakoličbe drugih komunalnih instalacij s strani upravljavca v območju gradnje | kpl | 4 |  | 0
4 | Dobava materiala in izdelava cevne kabelske kanalizacije iz 2x3 PE cevi, premera 50mm, v nepovozni površini, izkop v zemljišču III-IV. ktg. na globini 0,70m, širina izkopa 0,36cm, polaganje PVC opozorilnega traku, zaščita cevi s peskom v sloju 10 cm okoli cevi, zasip kanala s tamponskim materialom, čiščenje trase, nakladanje in odvoz odvečnega materiala predelovalcu odpadkov s plačilom takse | m | 436 |  | 0
5 | Dobava materiala in vgradnja betonskega kabelskega jaška dim.BC80 v nepovozni površini, strojni izkop v zemljišču III-IV. ktg. jašek opremljen z LŽ pokrovom nosilnosti do 12t, detajli izvedbe v skladu z grafično prilogo, čiščenje trase, nakladanje in odvoz odvečnega materiala predelovalcu odpadkov s plačilom takse | kos | 6 |  | 0
6 | Izdelava 6-cevnega uvoda (6x50mm) v obstoječ jašek z obdelavo odprtine, dim. 12x18cm | kos | 2 |  | 0
7 | Stroški za ročni izkop jarka v zemljišču III-IV. nad obstoječimi kabli/cevmi, v dolžini cca 20m | m3 | 4 |  | 0
8 | Stroški rušitve obstoječe kabelske kanalizacije; odvoz pokrovov upravljavcu na deponijo, rušitev plošče in jaška, čiščenje trase, nakladanje in odvoz odvečnega materiala predelovalcu odpadkov s plačilom takse | kpl | 1 |  | 0
9 | Stroški za dodatni ročni izkop jarka v zemljišču III-IV. pri križanju z obstoječimi / predvidenimi komunalnimi vodi, izvedba križanja po pogojih upravljavcev, ocenjeno | kos | 6 |  | 0
10 | Izdelava izvršilnega načrta kabelske kanalizacije, ki obsega situacijski in shematski načrt | km | 0.436 |  | 0
| SKUPAJ A |  |  |  | 0
B. KABELSKO-MONTAŽNA DELA
Z.št. | Opis postavke | Enota | Količina | Cena na enoto | Znesek
1 | KABEL TOSM03 32x24 | m | 680 |  | 0
2 | Odklop kabla TOSM03 iz spojke v jašku, kabel kapacitete 768 vlaken, v prometu | kos | 1 |  | 0
3 | Odklop kabla TOSM03 iz spojke v jašku, kabel kapacitete 768 vlaken, v prometu | kos | 1 |  | 0
4 | Izvlačenje kabla TOSM03 iz kabelske kanalizacije, navitja kabla na boben, kapaciteta kabla 768 vlaken | m | 680 |  | 0
5 | Uvlačenje predvleke v PE kabelsko kanalizacijo | m | 680 |  | 0
6 | Uvlačenje TOSM03 kabla kapacitete 768 vlaken v PVC kabelsko kanalizacijo. | m | 680 |  | 0
7 | Zaključitev kabla TOSM03 v obstoječi spojki v jašku, kabel kapacitete 768 vlaken, v prometu | kos | 1 |  | 0
8 | Zaključitev kabla TOSM03 v spojki v jašku, kabel kapacitete 768 vlaken, vključno z dobavo spojke, v prometu | kos | 1 |  | 0
9 | Končne električne meritve merilne službe z izdelavo merilnih rezultatov, omrežje kabla 768 vlaken | kpl | 1 |  | 0
| SKUPAJ B | EVR |  |  | 0
C. DRUGA DELA
Z.št. | Opis | Me | Količina | Cena | Znesek
1 | Prevozi in transporti odvečnega materiala na stalno deponijo, ter plačilo takse - predvideno | t | 10 |  | 0
3 | Stroški nadzora upravljavca omrežja - predvideno | EVR | 1 |  | 0
| SKUPAJ C | EVR |  |  | 0
REKAPITULACIJA - omrežje T2
| A. GRADBENA DELA |  |  |  | 0
| B. KABELSKO-MONTAŽNA DELA |  |  |  | 0
| C. DRUGA DELA |  |  |  | 0
| SKUPAJ A+B+C (brez DDV) | EVR |  |  | 0
II. | TK OMREŽJE Telekom Slovenije
A. GRADBENA DELA
Z.št. | Opis postavke | Enota | Količina | Cena na enoto | Znesek
1 | Trasiranje nove ali obstoječe trase zemeljskega kabla oz. kabelske kanalizacije z uporabo instrumenta, obstoječih načrtov in iskalca kablov | km | 0.415 |  | 0
2 | Stroški zakoličbe obstoječega TK voda s strani upravljavca | kpl | 1 |  | 0
3 | Dobava materiala in izdelava cevne kabelske kanalizacije iz 2x PE cevi, premera 50mm, v nepovozni površini, izkop v zemljišču III-IV. ktg. na globini 0,65m, širina izkopa 0,31cm, polaganje PVC opozorilnega traku, zaščita cevi s peskom v sloju 10 cm okoli cevi, zasip kanala s tamponskim materialom, čiščenje trase, nakladanje in odvoz odvečnega materiala predelovalcu odpadkov s plačilom takse | m | 415 |  | 0
4 | Izdelava 2-cevnega uvoda (6x50mm) v obstoječ jašek z obdelavo odprtine, dim. 6x12cm | kos | 2 |  | 0
5 | Stroški za ročni izkop jarka v zemljišču III-IV. nad obstoječimi kabli/cevmi, v dolžini cca 415m | m3 | 24 |  | 0
6 | Dobava in ročno vgrajevanje betona C8/10 v kanal pri prehodu cevi/kabla preko povozne površine ali pri zaščiti obst TK voda | m3 | 12 |  | 0
7 | Stroški za dodatni ročni izkop jarka v zemljišču III-IV. pri križanju z obstoječimi / predvidenimi komunalnimi vodi, izvedba križanja po pogojih upravljavcev, ocenjeno | kos | 20 |  | 0
8 | Izdelava izvršilnega načrta kabelske kanalizacije, ki obsega situacijski in shematski načrt | km | 0.415 |  | 0
| SKUPAJ A |  |  |  | 0
C. DRUGA DELA
Z.št. | Opis | Me | Količina | Cena | Znesek
1 | Prevozi in transporti odvečnega materiala na stalno deponijo, ter plačilo takse - predvideno | t | 8 |  | 0
3 | Stroški nadzora upravljavca omrežja - predvideno | EVR | 1 |  | 0
| SKUPAJ C | EVR |  |  | 0
REKAPITULACIJA - OMREŽJE TELEKOM SLOVENIJE
| A. GRADBENA DELA |  |  |  | 0
B. KABELSKO-MONTAŽNA DELA
| C. DRUGA DELA |  |  |  | 0
| SKUPAJ A+B+C (brez DDV) | EVR |  |  | 0
SKUPNA REKAPITULACIJA
I. | TK OMREŽJE T2 |  |  |  | 0
II. | TK OMREŽJE Telekom Slovenije |  |  |  | 0
| SKUPAJ I+II (brez DDV) | EVR |  |  | 0